## Pakiet 1
ROZDZIAŁ VII FORMULARZE CENOWE
.........................................................
(pieczęć Wykonawcy)
Pakiet Nr 1.Drobny sprzęt do badań laboratoryjnych dla DDL
Lp. | Nazwa towaru | JM | w op. | razem szt | USK | spsk | Ilość op. na 2 lata | Cena Netto | Cena Brutto | Wartość netto | VAT% | Wartość Brutto | Producent | Numer katalogowy | Nazwa własna zgodna z fakturą | usk
1. | Mikrometoda 200 ul bez antykoagulantu (a' 100szt) | op | 100 | 800 | 800 | 0 | [10 empty] | 0
2. | Mikrometoda 200 ul z heparyną (a' 100szt) | op | 100 | 800 | 800 | 0 | [9 empty] | 2 | 2.1818
3. | Mikrometoda 200 ul z EDTAK2 KABE lub równoważne (a' 100szt) | op | 100 | 5200 | 1200 | 4000 | [10 empty] | 0 | 17
4. | Pipeta PE PAST V 3ml skal.15 cm (a' 500szt) | op | 500 | 193500 | 185000 | 8500 | [9 empty] | 120 | 130.9091 | 0
5. | Pipeta PAST V 6ml wielkość kropli 20-30 ul, pakowana pojedynczo, sterylna (a' 840 szt. ) | op | 840 | 12800 | 12000 | 800 | [9 empty] | 11 | 12 | 0
6. | Pojemnik plastikowy okrągły zakręcany wysokość ok. 15 cm, średnica ok. 10 cm ; | szt. | 1 | 3 | 3 | 0 | [10 empty] | 0
7. | Pojemnik transportowy plastikowy prostokątny zamykany, ok. 31x16 cm, wysokość ok. 10 cm | szt. | 1 | 4 | 4 | 0 | [10 empty] | 0
8. | Pojemnik z plexi ( przeźroczysty) prostokątny z pokrywką do przechowywania sprzętu jednorazowego- końcówki, probówki; szerokość do 170 mm | szt. | 1 | 10 | 10 | 0 | [10 empty] | 0
9. | Probówki V5ml, PS BD, Falcon 12x75 mm okrągłodenne bez zamknięć ( Immunogen lub równoważne), (a' 1000 szt. ) | op | 1000 | 10000 | 7000 | 3000 | [9 empty] | 5 | 5.4545 | 1
10. | Probówki V15ml, PP , Falcon 17x120 mm okrągłodenne z zakrętką , (a' 125 szt. ), niesterylne | op | 125 | 350 | 0 | 350 | [10 empty] | 0 | 2
11. | Probówki V50ml, PP , Falcon 30x115 mm z zakrętką , (a' 25 szt. ), niesterylna | op | 25 | 1300 | 0 | 1300 | [10 empty] | 0 | 44
12. | Probówki PS okrągłodenne 13mmx100mm, V 8ml bezbarwne ( a 500 szt) | op | 500 | 1000 | 0 | 1000 | [10 empty] | 0 | 1
13. | Probówki do PCR, PP, V 0,2 ml z zamknięciem zapobiegającym zanieczyszczeniem materiałem biologicznym, neutralne, czyste do PCR, ( nr kat. 72.737 SARSTEDT lub równowazne (a' 250 szt) | op | 250 | 11250 | 10000 | 1250 | [9 empty] | 33 | 36 | 2
14. | Probówki okrągłodenne ze skalą V 13 ml, PP, z zakrętką neutralną ( SARSTEDT nr kat. 60.541.545 lub równoważne), ( a' 100 szt. ) | op | 100 | 1000 | 600 | 400 | [10 empty] | 0 | 1
15. | Pudełko drewniano-tekturowe na 100 preparatów | szt. | 1 | 90 | 60 | 30 | [10 empty] | 0 | 1
16. | Erlenmajerka szklana ze szlifem V 250 ml | szt. | 1 | 3 | 2 | 1 | [10 empty] | 0
17. | Kolba miarowa V 1000 ml szklana, klasa B | szt. | 1 | 2 | 1 | 1 | [10 empty] | 0
18. | Zlewka laboratoryjna szkl. V 600 ml,niska | szt. | 1 | 2 | 1 | 1 | [10 empty] | 0
19. | Zlewka laboratoryjna szkl. V 100 ml,niska | szt. | 1 | 2 | 1 | 1 | [10 empty] | 0
20. | Zlewka laboratoryjna szkl. V 1000 ml, niska | szt. | 1 | 2 | 1 | 1 | [10 empty] | 0
21. | Zlewka laboratoryjna miarowa szkl. wysoka V 250 ml | szt. | 1 | 2 | 1 | 1 | [10 empty] | 0
22. | Zlewka miarowa szkl. V 50 ml, wysoka | szt. | 1 | 2 | 1 | 1 | [10 empty] | 0
23. | Zlewka szklana miarowa V 600 ml,wysoka | szt. | 1 | 2 | 1 | 1 | [10 empty] | 0
24. | Szkiełka do kamer 20x26 mm 0,4, ( a' 10 szt), Menzel Glaser lub równoważne | op | 10 | 120 | 100 | 20 | [10 empty] | 0 | 1
25. | Szkiełka nakrywkowe 22x22 mm ( Menzel Glaser lub równoważne,) ( a' 1000 szt) | op | 1000 | 46000 | 43000 | 3000 | [9 empty] | 18 | 19.6364 | 4
26. | Szkiełka nakrywkowe 24x32 mm ( Menzel Glaser lub równoważne,) ( a' 1000 szt) | op | 1000 | 1000 | 0 | 1000 | [10 empty] | 0 | 1
27. | Szkiełka nakrywkowe 18x18 mm ( Menzel Glaser lub równoważne,) ( a' 1000 szt) | op | 1000 | 1000 | 0 | 1000 | [10 empty] | 0 | 1
28. | Szkiełka nakrywkowe 24x24 mm ( Menzel Glaser lub równoważne,) ( a' 1000 szt) | op | 1000 | 3000 | 0 | 3000 | [10 empty] | 0 | 2
29. | Szkiełka nakrywkowe 24x40mm ( Menzel Glaser lub równoważne,) ( a' 1000 szt) | op | 1000 | 1000 | 0 | 1000 | [10 empty] | 0 | 1
30. | Szkiełka nakrywkowe 11x11 mm(Menzel-Glaser lub im równoważne ( a' 1000 szt) | op | 1000 | 5000 | 0 | 5000 | [10 empty] | 0 | 4
31. | Szkiełka nakrywkowe 16x16 mm V ( Menzel Glaser lub równoważne,) ( a' 1000 szt) | op | 1000 | 1000 | 0 | 1000 | [10 empty] | 0 | 1
32. | Szkiełka nakrywkowe okrągłodenne, śr. 12 mm ( Menzel Glaser lub równoważne,) ( a' 100 szt) | op | 100 | 100 | 0 | 100 | [10 empty] | 0 | 0
33. | Szkiełka nakrywkowe okrągłodenne, śr. 14 mm ( Menzel Glaser lub równoważne,) ( a' 100 szt) | op | 100 | 100 | 0 | 100 | [10 empty] | 0 | 0
34. | Szkiełka nakrywkoweShandon cytoslide,do cytowirówki 5991056 ( a' 100 szt) | op | 100 | 100 | 0 | 100 | [10 empty] | 0 | 1
35. | Szkiełka SuperFrost z polem matowym do opisu, cięte (a' 50 szt) | op | 50 | 33000 | 18000 | 15000 | [9 empty] | 96 | 104.7273 | 408
36. | Lejki szklane średnica 5 cm z krótką nóżką 5 cm | szt. | 1 | 6 | 5 | 1 | [10 empty] | 0
37. | Lejki szklane o średnicy 10 cm | szt. | 1 | 4 | 3 | 1 | [10 empty] | 0
38. | Lejki szklane o średnicy 12 cm | szt. | 1 | 3 | 2 | 1 | [10 empty] | 0
39. | Statyw czterostanowiskowy, liniowy do pipet automatycznych jedno i wielokanałowych | szt. | 1 | 3 | 2 | 1 | [10 empty] | 0
40. | Statyw do probówek PCR ( V 0, 2 ml ) z pokrywą | szt. | 1 | 2 | 1 | 1 | [10 empty] | 0
41. | Statyw plastikowy na probówki ( V 1,5 ml i 2,0 ml ) , o średnicy 13 mm; 50 miejscowy | szt. | 1 | 2 | 1 | 1 | [10 empty] | 0 | 2
42. | Statyw plastikowy na probówki , o średnicy 17 mm, wys. max.45mm,50 miejscowy | szt. | 1 | 2 | 1 | 1 | [10 empty] | 0
43. | Statyw plastikowy na probówki typu Eppendorf V 1,5 ml, 4 rzędy po 12 otworów ( SARSTEDT nr kat. 93.1428 lub równoważne ) | szt. | 1 | 3 | 2 | 1 | [10 empty] | 0
44. | Statyw plastikowy na mikroprobówki V 0,2 ml, 4 rzędy po 12 otworów ( SARSTEDT nr kat. 93.837 lub równoważne ) | szt. | 1 | 3 | 2 | 1 | [9 empty] | 1 | 1.0909
45. | Statyw plastikowy na probówki małe o średnicy 13 mm - 20 miejsc ( SARSTEDT nr kat. 93.846.100 lub równoważne ) | szt. | 1 | 3 | 2 | 1 | [10 empty] | 0
46. | Statyw plastikowy na probówki duże o średnicy 17 mm- 20 miejsc ( SARSTEDT nr kat. 93.844.100 lub równoważne ) | szt. | 1 | 3 | 2 | 1 | [10 empty] | 0
47. | Pipeta automatyczna nastawna 10-100 ul Eppendorf | szt. | 1 | 4 | 4 | 0 | [9 empty] | 1 | 1.0909
48. | Makro Pipeta automatyczna 500-5000 ul z blokadą nastawiania objętości ( BIOHIT lub równoważna) | szt. | 1 | 3 | 3 | 0 | [9 empty] | 1 | 1.0909
49. | Pipeta automatyczna nastawna 0,5-10 ul( Eppendorf Research Plus lub równoważna ) | szt. | 1 | 6 | 6 | 0 | [10 empty] | 0
50. | Pipeta automatyczna nastawna 2-20 ul ( Eppendorf Research Plus lub równoważna ) | szt. | 1 | 6 | 6 | 0 | [10 empty] | 0
51. | Pipeta automatyczna nastawna 20-200 ul ( Eppendorf Research Plus lub równoważna ) | szt. | 1 | 6 | 6 | 0 | [9 empty] | 1 | 1.0909
52. | Pipeta automatyczna nastawna 100-1000 ul( Eppendorf Research Plus lub równoważna ) | szt. | 1 | 10 | 10 | 0 | [9 empty] | 3 | 3.2727
53. | Pipeta automatyczna nastawna 1000-5000 ul ( Eppendorf Research Plus lub równoważna ) | szt. | 1 | 1 | 1 | 0 | [10 empty] | 0
54. | Probówka szklana wir. okrągłodenna gr.1,3mm,V 10 ml (a' 50szt), 15-16x95mmm | op | 50 | 1200 | 1200 | 0 | [9 empty] | 11 | 12
55. | Płyta serologiczna 5x12 d. (a' 100szt), przezierna | op | 100 | 7800 | 6800 | 1000 | [9 empty] | 25 | 27.2727
56. | Cylinder miarowy szklany V 50 ml, kl .B | szt. | 1 | 1 | 1 | 0 | [10 empty] | 0
57. | Cylinder miarowy szklany V 100 ml, kl. B | szt. | 1 | 1 | 1 | 0 | [10 empty] | 0
58. | Cylinder miarowy szklany V 250 ml, kl. B | szt. | 1 | 1 | 1 | 0 | [10 empty] | 0
59. | Cylinder miarowy szklany V 500 ml, kl. B | szt. | 1 | 1 | 1 | 0 | [10 empty] | 0
60. | Cylinder miarowy szklany V 1000 ml, kl. B | szt. | 1 | 1 | 1 | 0 | [10 empty] | 0
61. | Urometr w zakresie 1000- 1060 | szt. | 1 | 1 | 1 | 0 | [10 empty] | 0
62. | Bibuła filtracyjna jakościowa w arkuszach,średnia 45x56cm, (a 100 szt) | op | 100 | 2 | 0 | 2 | [10 empty] | 0 | 1
63. | Filtry do pipety automatycznej safe-cone filter o śr. 3,15 mm ( a 50 szt) | op | 50 | 1 | 0 | 1 | [10 empty] | 0 | 0
64. | Filtr do cytowirówki Shandon (a'200szt ) | op | 200 | 10600 | 10400 | 200 | [9 empty] | 1 | 1.0909
65. | Filtr papierowy o średnicy 100-110mm 65g/m2(a' 100 szt) | op | 100 | 900 | 800 | 100 | [10 empty] | 0
66. | Filtr papierowy o średnicy 50-90mm 65g/m2(a' 100 szt) | op | 100 | 2 | 0 | 2 | [9 empty] | 1 | 1.0909 | 1
67. | Probówki z koncentratem do kału Parasept (a' 40szt) | op | 40 | 4400 | 3200 | 1200 | [9 empty] | 29 | 31.6364 | 40
68. | Kamera Bürkera | szt. | 1 | 1 | 1 | 0 | [10 empty] | 0
69. | Kamera Fuchsa-Rosenthala | szt. | 1 | 1 | 1 | 0 | [10 empty] | 0
70. | Kaseta PS z pokrywą do archiwizacji preparatów ( na 50szt) | szt. | 1 | 15 | 10 | 5 | [10 empty] | 0 | 1
71. | Kaseta PP do archiwizacji preparatów z pokrywą ( na 100 szt) | szt. | 1 | 15 | 10 | 5 | [10 empty] | 0 | 1
72. | Podajnik do szkiełek podstawowych ( na 50 sztuk ) | szt. | 1 | 2 | 2 | 0 | [10 empty] | 0 | 1
73. | Probówki V 30 ml zakręcane z płaskim dnem (a' 250szt) SARSTEDT nr kat. 60.9922.212 lub równoważne | op | 250 | 500 | 500 | 0 | [9 empty] | 1 | 1.0909
74. | Statyw dwurzędowy x 10 miejsc fi 11 mm na probówki z prążkowanym kołnierzem ( Sarsted 93.849.100 lub równowazne) | szt. | 1 | 1 | 1 | 0 | [10 empty] | 0
75. | Pipety jednomiarowa transferowe V 1 ml z precyzyjną końcówką typ H 17-22 ul ( Sarsted 86.1180 lub równoważne (a' 750 szt) | op | 750 | 750 | 750 | 0 | [9 empty] | 3 | 3.2727
76. | Probówka Cryo Tube V 1,8 ml (pilotki do mrożenia) (a' 50szt) | op | 50 | 1300 | 1200 | 100 | [9 empty] | 3 | 3.2727
77. | Końcówki z filtrem, sterylne V 0,5 -20 ul (a' 1000szt) | op | 1000 | 2000 | 2000 | 0 | [10 empty] | 0
78. | Probówki PS okrągłodenne bez kołnierza V 10 ml ( 16x 100 mm), ( a'1250 szt ) | op | 1250 | 158000 | 153000 | 5000 | [9 empty] | 91 | 99.2727 | 38
79. | Probówki PS V 5 ml okrągłodenne 12x75mmm (a'1000szt) bez kołnierza | op | 1000 | 102000 | 100000 | 2000 | [9 empty] | 75 | 81.8182 | 2
80. | Probówki PS bez kołnierza V 3 ml okrągłodenne fi 11-12x55mm( a'500 ) bez kołnierza | op | 500 | 210000 | 170000 | 40000 | [9 empty] | 214 | 233.4545 | 40
81. | Probówki ze stożkowym dnem, V 1,5 ml , sterylna z zakrętkami na łańcuszkach ( SARSTEDT nr kat. 72.692.105 lub równoważne), ( a' 100 szt) | op | 100 | 10000 | 9000 | 1000 | [9 empty] | 64 | 69.8182 | 2
82. | Probówka o poj. 3,5 ml , 5x12mm, PS ( SARSTEDT 55.484 lub im równoważne) - a 500 szt | op | 500 | 1500 | 0 | 1500 | [10 empty] | 0 | 2
83. | Probówki z płaskim dnem, V 2 ml w kołnierzu przedłużającym z zakrętkami na łańcuszkach ( SARSTEDT nr kat. 72.694.105 lub równoważne ), ( a' 100 szt.) | op | 100 | 12600 | 11600 | 1000 | [9 empty] | 78 | 85.0909 | 2
84. | Probówki Eppendorf V 1,5 ml ,bezbarwna stożkowa(a' 500 szt) | op | 500 | 42000 | 40000 | 2000 | [9 empty] | 44 | 48 | 3
85. | Probówki PP typ Eppendorf V 1,5 ml z płaskim zmatowionym wieczkiem i zmatowioną powierzchnią boczną do podpisu, bezbarwne ( nr kat. 72.690.001 SARSTEDT lub równoważne ), (a'500 szt ) | op | 500 | 19500 | 12000 | 7500 | [9 empty] | 16 | 17.4545 | 16
86. | Probówki PP typ Eppendorf V 1,5 ml z płaskim zmatowionym wieczkiem i zmatowioną powierzchnią boczną do podpisu, żółte ( nr kat. 72.690.478 SARSTEDT lub równoważne ), (a'500 szt ) | op | 500 | 1000 | 0 | 1000 | [10 empty] | 0 | 2
87. | Probówki PP typ Eppendorf V 0,5 ml z płaskim zmatowionym wieczkiem i zmatowioną powierzchnią boczną do podpisu, bezbarwne ( nr kat. 72704 SARSTEDT lub równoważne ), (a'500 szt ) | op | 500 | 2000 | 0 | 2000 | [10 empty] | 0 | 3
88. | Probówki PP typ Eppendorf V 0,5 ml z płaskim zmatowionym wieczkiem i zmatowioną powierzchnią boczną do podpisu, niebieskie ( nr kat. 72.704.006 SARSTEDT lub równoważne ), (a'500 szt ) | op | 500 | 1000 | 0 | 1000 | [10 empty] | 0 | 2
89. | Probówki do osmometru TRIDENT V 1,6 ml (a' 500szt) | op | 500 | 13000 | 12000 | 1000 | [9 empty] | 12 | 13.0909 | 2
90. | Probówki PS V 3ml okrągłodenne , 12x56mmm,ze skalą ( a'500 szt ) | op | 500 | 1000 | 1000 | [11 empty] | 0
91. | Końcówka V 5000 ul długość 13-14cm,szer. max. 0,9cm (a'200szt) | op | 200 | 9200 | 8200 | 1000 | [9 empty] | 20 | 21.8182 | 2
92. | Końcówka V 1000 ul (a' 1000szt) niebieska typu GILSON | op | 1000 | 115000 | 90000 | 25000 | [9 empty] | 30 | 32.7273 | 50
93. | Końcówka V 200 ul typu GILSON (a' 1000szt) | op | 1000 | 350000 | 350000 | [10 empty] | 161 | 175.6364 | 84
94. | Korki PE uniwersalne do probówek fi 12 mm (a' 1000szt) | op | 1000 | 143000 | 118000 | 25000 | [9 empty] | 70 | 76.3636 | 21
95. | Końcówki do pipet Eppendorf o V max. 1000 ul długość max.73 mm , typ B z filtrem (SARSTEDT nr kat. 70.762.411 lub równoważne ), ( a'200szt.) | op | 200 | 36800 | 33600 | 3200 | [9 empty] | 163 | 177.8182 | 14
96. | Końcówki do pipet Eppendorf z filtrem o V max. 100 ul, testowane do PCR, wolne od DNAz, RNAz, inhibitorów PCR w workach ( SARSTEDT nr kat. 70.760.412 lub równoważne ) (a' 480 szt. ) | op | 480 | 54800 | 50000 | 4800 | [9 empty] | 90 | 98.1818 | 7
97. | Końcówka bezbarwna z filtrem typ GILSON V 0,5- 10 ul, krótka ( SARSTEDT nr kat.70.1130.410 lub równoważne )( a'480 szt. ) | op | 480 | 36000 | 34560 | 1440 | [9 empty] | 68 | 74.1818 | 11
98. | Końcówka o poj. Max. 1000ul, dlugość max. 73 mm,( TYP B SARSTEDT 70.762 lub im równoważne) ( a 250 szt) | op | 250 | 15000 | 0 | 15000 | [10 empty] | 0 | 50
99. | Końcówka o poj. Max. 10ul, krótka,( TYP E z filtrem SARSTEDT 70.1130,410 lub im równoważne) ( a 480 szt) | op | 480 | 5800 | 0 | 5800 | [10 empty] | 0 | 2
100. | Końcówka o poj. Max.0,1- 10ul, krótka,( TYP E SARSTEDT 70.1130 lub im równoważne) ( a 1000 szt) | op | 1000 | 1000 | 0 | 1000 | [10 empty] | 0 | 1
101. | Końcówka o poj. Max 200ul,bezbarwna ( TYP A SARSTEDT 76.0002 lub im równoważne) ( a 500 szt) | op | 500 | 45000 | 0 | 45000 | [10 empty] | 0 | 87
102. | Końcówka o poj. Max 200ul, bez brwna dł. Max.73 mm ( TYP c, z filtrem SARSTEDT 70.760.411 lub im równoważne) ( a 480 szt) | op | 480 | 960 | 0 | 960 | [10 empty] | 0 | 2
103. | Końcówka o poj. Max 20ul,długie ( TYP J SARSTEDT 70.1116lub im równoważne) ( a 1000 szt) | op | 1000 | 3000 | 0 | 3000 | [10 empty] | 0 | 3
104. | Końcówka oV 200ul,typ GILSON ( SARSTEDT 70.760.002 lub im równoważne) ( a 500 szt) | op | 500 | 31000 | 0 | 31000 | [10 empty] | 0 | 60
105. | Bagietka PS z haczykiem 4,5-5 x 150-160 mm | szt. | 1 | 4000 | 4000 | 0 | [9 empty] | 2700 | 2945.4545
106. | Probówka PP, stożkowa V 7ml z korkiem (a'250szt) | op | 250 | 2000 | 500 | 1500 | [10 empty] | 0 | 8
107. | Kamery PS do osadu moczu (a '100szt) | op | 100 | 12000 | 12000 | 0 | [9 empty] | 50 | 54.5455
108. | Kuwety do spektrofotometru , ze szkła optycznego szer.1cm , V 3,5ml po 2 w zestawie z pokrywką | zestaw | 1 | 1 | 1 | 0 | [10 empty] | 0
109. | Korki gumowe stożkowe fi dolne 13 mm, górne 18 mm,wysokość korkam max. 22 mm z centralnym otworem do probówek (a '25szt) | op | 25 | 1000 | 1000 | 0 | [9 empty] | 20 | 21.8182
110. | Pipety PS wielomiarowa niesterylne V 5 ml (a'100 szt ) | op | 100 | 100 | 100 | 0 | [10 empty] | 0
112. | Smoczki do pipet Past. (a'50szt) | op | 50 | 300 | 200 | 100 | [10 empty] | 0 | 1
113. | Szalki Petriego szklane średnica 15 cm | szt. | 1 | 6 | 6 | 0 | [10 empty] | 0
114. | Szalki Petriego szklane średnica 20cm | szt. | 1 | 2 | 2 | 0 | [10 empty] | 0
115. | Bloki chłodzące do płytek Real- time 96 dołków | szt. | 1 | 2 | 2 | 0 | [10 empty] | 0
116. | Kominki do barwienia typu Hellendahl z rozszerzeniem , szklane,wysokie max 58x58x100 mm, z pokrywką | szt. | 1 | 1 | 1 | 0 | [10 empty] | 0
117. | Kominki do barwienia typu Schiefferdecker , szklane, wysokie max 85x max70xmax 45 mm , z pokrywką | szt. | 1 | 1 | 1 | 0 | [10 empty] | 0
118. | Kuweta ( taca) PP 370x310x75 mm | szt. | 1 | 5 | 5 | 0 | [10 empty] | 0
119. | Koszyk druciany prostopadłościenny o wymiarach postawy max 100x100mm | szt. | 1 | 10 | 10 | 0 | [9 empty] | 2 | 2.1818
120. | Szkiełka podstawowe cięte 76x26x1mm ( a' 50szt.) Menzel Glaser | op | 50 | 55000 | 40000 | 15000 | [9 empty] | 220 | 240 | 352
121. | Pipeta szklana o V 5 ml | szt. | 1 | 1 | 1 | 0 | [10 empty] | 0
122. | Pipeta szklana o V 10 ml | szt. | 1 | 1 | 1 | 0 | [10 empty] | 0
123. | Pipeta szklana o V 20 ml | szt. | 1 | 1 | 1 | 0 | [10 empty] | 0
124. | Pęseta ze stali nierdzewnej z końcówką żłobkowana dł. max200 mm | szt. | 1 | 1 | 1 | 0 | [10 empty] | 0
125. | Folia parafilm 5 cm x 75 m | szt. | 1 | 3 | 2 | 1 | [9 empty] | 1 | 1.0909
Razem
| Warunki graniczne: | [13 empty] | Spełnienie warunków:
1. | Karty charakterystyki w formie elektronicznej lub papierowej z pierwszą dostawą
2. | Min.1szkolenia (60 min)związane z przedmiotem umowy w trakcie trwania umowy.
3. | Odbiór opakowań zgodnie z ustawą
..............................................................................................................................
(data i podpis upełnomocnionego przedstawiciela Wykonawcy)

## Pakiet 2
.........................................................
(pieczęć Wykonawcy)
Pakiet Nr 2 . Odczynniki, szybkie testy, surowice dla DDL
Lp. | Nazwa towaru |  | J.M. | Ilość op. na 2 lata | Ilość zam. op 2lata USK | SPSK | Cena Netto | Cena Brutto | Wartość netto | VAT | Wartość Brutto | Producent | Numer katalogowy | Nazwa własna zgodna z fakturą | usk
1. | Odcz. Ehrlicha (a'1000ml) | 1l | op | 6 | 6 | 0 | [9 empty] | 0
2. | Odcz. Rosina (a'100 ml) | 400 ml | op | 16 | 20 | 0 | [8 empty] | 7 | 7.6364
3. | Odcz. Turka (a'100 ml) | 1000ml | op | 20 | 10 | 10 | [8 empty] | 2 | 2.1818 | 10
4. | Etanol 96% cz.d.a.(a'500 ml) | 1000ml | op | 144 | 124 | 20 | [8 empty] | 48 | 52.3636 | 20
5. | Etanol 99,8% cz.d.a. (a'500 ml) | 4000 ml | op | 60 | 40 | 20 | [8 empty] | 13 | 14.1818 | 10
6. | Płyn Lugola ( a 500 ml) | 2l | op | 2 | 0 | 2 | [9 empty] | 0
7. | Odcz. Mc Wiliama ( a 500 ml) | 500 mg | op | 2 | 0 | 2 | [9 empty] | 0
8. | Metanol cz.d.a. (a'1000ml) | 1000ml | op | 13 | 12 | 1 | [8 empty] | 3 | 3.2727 | 1
9. | Czerwień fenolowa (a'500mg) | 500 ml | op | 2 | 2 | 0 | [9 empty] | 0
10. | Kwas solny stężony (a'1000ml) | 3500 ml | op | 4 | 2 | 2 | [8 empty] | 1 | 1.0909 | 2
11. | Benzyna ekstrakcyjna (a'500 ml ) | 7000 ml | op | 32 | 30 | 2 | [8 empty] | 3 | 3.2727
12. | Barwnik Giemzy (10x stęż.) (a'500 ml) prod. , Aqua-Med lub równoważne) | 500 ml | op | 75 | 75 | 0 | [8 empty] | 3 | 3.2727 | 2
13. | Odczynnik May-Grunwalda prod. ,Aqua-Med lub równoważne) (a' 500 ml) | 1 | op | 40 | 40 | 0 | [8 empty] | 16 | 17.4545 | 2
14. | Bufor fosforanowy (50x stęż.) (a'500 ml) | 1 | op | 12 | 12 | 0 | [9 empty] | 0 | 2
15. | Olejek immersyjny SIGMA lub równoważne (a 1000ml) | 1 | op | 5 | 4 | 1 | [8 empty] | 2 | 2.1818 | 1
16. | Odczynnik immersyjny do met. IF RAL lub równoważny 9a 1000ml) | 1 | op | 3 | 2 | 1 | [9 empty] | 0
17. | Sperm Mar Test IgA ( a' 70 testów ) | 1000ml | op | 8 | 8 | 0 | [9 empty] | 0
18. | Sperm Mar Test IgG (a' 70 testów ) | 8 | op | 8 | 8 | 0 | [9 empty] | 0
19. | Kontrola dodatnia do Sperm Mar Test IgG | 200 ml | op | 2 | 2 | 0 | [9 empty] | 0
20. | woda MILIQ (a'1000ml) | 1kg | op | 8 | 8 | 0 | [9 empty] | 0
21. | TBE 5 x stęż. (a'500ml) | 1kg | op | 48 | 48 | 0 | [8 empty] | 19 | 20.7273
22. | Medium Koloidowe do preparatyki nasienia pakowane pojedynczo (a'10 szt) | 50 mg | op | 50 | 50 | 0 | [8 empty] | 30 | 32.7273
23. | Wodorotlenek potasu cz.d.a. (a'1kg) | 1080 kg | op | 3 | 2 | 1 | [8 empty] | 1 | 1.0909 | 1
24. | Wodorotlenek sodu cz.d.a. (a'1kg) | 1 | op | 2 | 2 | 0 | [9 empty] | 0
25. | Hialuronidaza (liofilizowana lub płynna) (a' 50 mg) | 100szt | op | 3 | 3 | 0 | [8 empty] | 2 | 2.1818
26. | Wapno sodowane absorbcyjne (a'4,5kg) | 100 szt | op | 600 | 480 | 120 | [8 empty] | 420 | 458.1818
27. | Podchloryn sodu 5% ( a' 1L) | 400szt | op | 1 | 1 | 0 | [8 empty] | 1 | 1.0909
28. | Mikrometoda do retikulocytów ( Barwnik + probówka) (a'50szt) | 150 szt | op | 8 | 7 | 1 | [8 empty] | 3 | 3.2727 | 1
29. | Mikrometoda do płytek krwi ( Barwnik + probówka) (a'50szt) | 8 | op | 8 | 7 | 1 | [8 empty] | 3 | 3.2727 | 1
30. | Mikrometoda do ozn. trombopseudocytopenii (a'50szt.) | 120 | op | 24 | 24 | 0 | [8 empty] | 3 | 3.2727 | 1
31. | Testy kasetowe - próba ciążowa (a'40szt) | 6 | op | 5 | 4 | 1 | [8 empty] | 1 | 1.0909 | 1
32. | Test na Lamblie ( ELISA) , (Ridascreen Giardia lub równoważny) | 6 | op | 38 | 28 | 10 | [8 empty] | 6 | 6.5455 | 7
33. | Zestaw na krew utajoną w kale ( bez diety, met. Immunochromatograficzna, a' 20 oznaczeń) | 1 | op | 485 | 400 | 85 | [8 empty] | 180 | 196.3636 | 250
34. | Zestaw do oznaczania 17-Keto sterydów ( a' 40 oznaczeń kolumienki chromatograficzne) | 1 | op | 34 | 24 | 10 | [8 empty] | 8 | 8.7273 | 2
35. | Zestaw do oznaczania 17-OH sterydów (a' 40 oznaczeń kolumienki chromatograficzne) | 3 | op | 34 | 24 | 10 | [8 empty] | 9 | 9.8182 | 2
36. | Zestaw do oznaczania kwasu wanilinomigdałowego (a' 20 oznaczeń kolumienki chromatograficzne) | 200 | op | 10 | 8 | 2 | [9 empty] | 0
37. | Zestaw do oznaczania kwasu 5- hydroksyindolooctowego (a' 40 oznaczeń kolumienki chromatograficzne) | 1 | op | 10 | 8 | 2 | [9 empty] | 0
38. | Kontrole do oznaczania 17- Keto sterydów i 17-OH sterydów | 2 | op | 8 | 8 | 0 | [8 empty] | 1 | 1.0909
39. | Paski 5 parametrowe ( pH,białko,glukoza,krew) (a' 50 szt.) | 1 | op | 10 | 10 | 0 | [8 empty] | 5 | 5.4545 | 1
40. | Testy kasetowe wieloparametrowe do oznaczania narkotyków w moczu :amfetamina/kokaina/opiaty/xxx o długim terminie ważności ( a'20 testów) | 2 | op | 7 | 5 | 2 | [9 empty] | 0
41. | Paski wskaźnikowe pH 1-10 |  | op | 3 | 2 | 1 | [9 empty] | 0 | 1
42. | Paski wskaźnikowe pH 6,4-8,0 |  | op | 6 | 5 | 1 | [9 empty] | 0 | 1
43. | Szkiełka prebarwione typu CellVue lub równoważne ( a '75 szt. ) |  | op | 3 | 2 | 1 | [8 empty] | 1 | 1.0909
44. | woda DEPC ( a'30ml) |  | op | 10 | 10 | 0 | [8 empty] | 1 | 1.0909
45. | Trypan Blue Solution 0,4% gotowy do użycia; (a'100ml), (Sigma lub równoważne) |  | op | 3 | 3 | 0 | [9 empty] | 0
46. | Hematoksylina Mayera;( a'500ml), ( Merck lub równoważne ) |  | op | 6 | 6 | 0 | [8 empty] | 2 | 2.1818 | 3
47. | TBS BUFFER ; (a'6l ), (DAKO lub równoważne ) |  | op | 6 | 6 | 0 | [8 empty] | 4 | 4.3636 | 1
48. | Aceton spektralnie czysty ( POCH lub równoważne), (a' 1l ) |  | op | 2 | 2 | 0 | [8 empty] | 2 | 2.1818 | 1
49. | PBS bez jonów Ca i Mg (a'500 ml) |  | op | 72 | 72 | 0 | [8 empty] | 64 | 69.8182 | 2
50. | DAKO Pen s2002 ( a' 50 ml ) |  | op | 2 | 2 | 0 | [8 empty] | 2 | 2.1818
51. | Gradisol G,gęstość 1.117g/ml; (a'50ml ) |  | op | 30 | 30 | 0 | [8 empty] | 35 | 38.1818
52. | Ficoll (PANCOLL) gęstość 1,077g/ml; (a' 6 x 100ml ) |  | op | 20 | 20 | 0 | [8 empty] | 10 | 10.9091
53. | Przeciwciała do selekcji CD3Microbeads Milteny i Biotech lub równoważne |  | op | 12 | 12 | 0 | [8 empty] | 3 | 3.2727
54. | Kolumienki do selekcji MACS separations columns Milteny i Biotech lub równoważne |  | op | 25 | 25 | 0 | [8 empty] | 9 | 9.8182
55. | Amonowy chlorek cz.d.a ( a'500g) |  | op | 1 | 1 | 0 | [9 empty] | 0
56. | Bezwodny pirosiarczyn sodu/potasu (a'500g) |  | op | 1 | 1 | 0 | [9 empty] | 0
57. | Chlorek sodowy w subst. ( a'500g) |  | op | 1 | 1 | 0 | [9 empty] | 0
58. | Chloroform cz.d. (a' 1 l ) |  | op | 2 | 2 | 0 | [8 empty] | 1 | 1.0909
59. | Wersenian dwusodowy cz.d.a (a'100g ) |  | op | 1 | 1 | 0 | [9 empty] | 0
60. | Dwusodowy wodorofosforan cz.d.a (a' 500g ) |  | op | 1 | 1 | 0 | [9 empty] | 0
61. | Fast Garnet GBC Salt (a'5g ) |  | op | 1 | 1 | 0 | [9 empty] | 0
62. | Fast Blue RR Salt (a' 25g ) |  | op | 1 | 1 | 0 | [9 empty] | 0
63. | Fast Blue B Salt (a'10g ) |  | op | 1 | 1 | 0 | [9 empty] | 0
64. | Fenol w subst. (a'250 g ) |  | op | 1 | 1 | 0 | [9 empty] | 0
65. | Formalina 40% r-r zbuforowany (a'1l ) |  | op | 2 | 2 | 0 | [9 empty] | 0 | 2
66. | Izopropanol (a' 1l ) |  | op | 4 | 4 | 0 | [8 empty] | 2 | 2.1818
67. | Kwas octowy 80% (a' 1l ) |  | op | 1 | 1 | 0 | [8 empty] | 1 | 1.0909
68. | Alfa naftyloacetat (a'25g ) |  | op | 1 | 1 | 0 | [9 empty] | 0
69. | Alfa naftylofosforan sodu (a' 10g ) |  | op | 1 | 1 | 0 | [9 empty] | 0
70. | Octan sodu (a'500g ) |  | op | 1 | 1 | 0 | [9 empty] | 0
71. | Pararosanilin (a' 25g ) |  | op | 1 | 1 | 0 | [9 empty] | 0
72. | Kwas nadjodowy w subst. )(a'100g) |  | op | 1 | 1 | 0 | [9 empty] | 0
73. | Potasowy węglan kwaśny cz.d.a (a'250g ) |  | op | 1 | 1 | 0 | [9 empty] | 0
74. | Sześciocyjanożelazin potasowy (a' 250g ) |  | op | 1 | 1 | 0 | [9 empty] | 0
75. | Sudan Black B (a'25g ) |  | op | 1 | 1 | 0 | [9 empty] | 0
76. | Sudan IIIr-r |  | op | 1 | 0 | 1 | [9 empty] | 0 | 1
77. | Roztwór fioletu krystalicznego do barwienia metodą Grama ( a' 500ml ) |  | op | 8 | 8 | 0 | [8 empty] | 1 | 1.0909
78. | Roztwór odczynnika Lugola do barwienia metodą Grama ( a' 500ml ) |  | op | 8 | 8 | 0 | [8 empty] | 1 | 1.0909
79. | Roztwór safraniny do barwienia metodą Grama ( a '500ml ) |  | op | 8 | 8 | 0 | [8 empty] | 1 | 1.0909
80. | Potasowy fosforan jednozasadowy (a' 250g ) |  | op | 1 | 1 | 0 | [9 empty] | 0
Razem
| Warunki graniczne: | [12 empty] | Spełnienie warunków:
1. | Karty charakterystyki w formie elektronicznej lub papierowej z pierwszą dostawą
2. | Min.1szkolenia (60 min) związane z przedmiotem umowy w trakcie trwania umowy.
3. | Odbiór opakowań zgodnie z ustawą
................................................................................................
(data i podpis upełnomocnionego przedstawiciela Wykonawcy)

## Pakiet 3
.........................................................
(pieczęć Wykonawcy)
Pakiet Nr 3. Dostawa odczynników i materiałów eksploatacyjnych do badań biochemicznych i immunochemicznych wraz z dzierżawą 3 zintegrowanych systemów immunobiochemicznych umożliwiajacego wykonanie badań pilnych z jednej próbki i wolnostojącego zapasowego systemu immunochemicznego oraz systemu alikwotującego z sortowaniem próbki.
Lp. | Nazwa towaru | USK Ilość testów na 2 lata | PSK | Testów na 2 lata | op. test | J.M. | E/F | Ilość op.na 2 lata | Cena Netto op. | Cena Brutto op. | Wartość netto | VAT% | Wartość Brutto | Producent | Numer katalogowy | Nazwa własna zgodna z fakturą | usk |  |  | psk |  |  | dorób.
1. | AFP | 7000 | 2400 | 9400 | 100 | op | 94 | [9 empty] | 47 | 51.2727 | 52 | 16 | 21.3333 | 22 |  | 74
2. | Anty-HBS | 8000 | 5500 | 13500 | 100 | op | 135 | [9 empty] | 57 | 62.1818 | 63 | 33 | 44 | 44 |  | 107
3. | Anty-CCP | 6000 | 600 | 6600 | 100 | op | 66 | [9 empty] | 42 | 45.8182 | 46 | 4 | 5.3333 | 6 |  | 52
4. | Wit.B12 | 13000 | 7600 | 20600 | 100 | op | 206 | [9 empty] | 102 | 111.2727 | 112 | 9 | 12 | 12 |  | 124
5. | Beta HCG | 8000 | 2800 | 10800 | 100 | op | 108 | [9 empty] | 62 | 67.6364 | 68 | 0 | 0 | 0 |  | 68
6. | BNP | 8000 | 5000 | 13000 | 100 | op | 130 | [9 empty] | 64 | 69.8182 | 70 | 35 | 46.6667 | 47 | 6 | 123
7. | CA 125 | 7000 | 2000 | 9000 | 100 | op | 90 | [9 empty] | 53 | 57.8182 | 56 | 17 | 22.6667 | 23 | 10 | 89
8. | CA 15-3 | 6000 | 1900 | 7900 | 100 | op | 79 | [9 empty] | 10 | 10.9091 | 11 | 13 | 17.3333 | 18 | 2 | 31
9. | CA-19.9 | 11000 | 2200 | 13200 | 100 | op | 132 | [9 empty] | 20 | 21.8182 | 22 | 12 | 16 | 16 |  | 38
10. | CEA | 12000 | 2500 | 14500 | 100 | op | 145 | [9 empty] | 85 | 92.7273 | 93 | 19 | 25.3333 | 26 |  | 119
11. | Anty CMV IgG | 2400 | 2400 | 4800 | 100 | op | 48 | [9 empty] | 20 | 21.8182 | 22 | 19 | 25.3333 | 26 | 5 | 53
12. | Anty CMV IgM | 2400 | 2400 | 4800 | 100 | op | 48 | [9 empty] | 16 | 17.4545 | 18 | 20 | 26.6667 | 27 | 2 | 47
13. | Cyklosporyna | 200 | 4000 | 4200 | 100 | op | 42 | [9 empty] | 0 | 0 | 0 | 36 | 48 | 48 | 6 | 54
14. | Kwas foliowy | 13000 | 6500 | 19500 | 100 | op | 195 | [9 empty] | 92 | 100.3636 | 101 | 11 | 14.6667 | 15 |  | 116
15. | TSH | 11000 | 14000 | 25000 | 100 | op | 250 | [9 empty] | 81 | 88.3636 | 89 | 18 | 24 | 24 |  | 113
16. | fT3 | 200 | 3000 | 3200 | 100 | op | 32 | [10 empty] | 0 | 0 | 6 | 8 | 8 |  | 8
17. | fT4 | 200 | 8200 | 8400 | 100 | op | 84 | [10 empty] | 0 | 0 | 10 | 13.3333 | 14 |  | 14
18. | Anty HAV IgM - | 550 | 1500 | 2050 | 100 | op | 20.5 | [9 empty] | 5 | 5.4545 | 6 | 6 | 8 | 8 | 2 | 16
19. | Anty HAV IgG | 550 | 2000 | 2550 | 100 | op | 25.5 | [9 empty] | 5 | 5.4545 | 6 | 8 | 10.6667 | 11 | 2 | 19
20. | Anty HBc | 8000 | 5000 | 13000 | 100 | op | 130 | [9 empty] | 64 | 69.8182 | 70 | 28 | 37.3333 | 38 | 15 | 123
21. | Anty Hbe | 1300 | 1700 | 3000 | 100 | op | 30 | [9 empty] | 10 | 10.9091 | 11 | 12 | 16 | 16 | 3 | 30
22. | HBeAg | 800 | 1900 | 2700 | 100 | op | 27 | [9 empty] | 9 | 9.8182 | 10 | 4 | 5.3333 | 6 | 3 | 19
23. | HBsAg jakościowo | 13500 | 6000 | 19500 | 100 | op | 195 | [9 empty] | 101 | 110.1818 | 111 | 44 | 58.6667 | 59 | 20 | 190
24. | Hbs Ag ilościowo | 0 | 400 | 400 | 100 | op | 4 | [10 empty] | 0 | 0 |  | 0 | 0 |  | 0
25. | Anty HCV | 14000 | 7000 | 21000 | 100 | op | 210 | [9 empty] | 105 | 114.5455 | 115 | 46 | 61.3333 | 62 | 18 | 195
26. | HIV Combo | 8800 | 4000 | 12800 | 100 | op | 128 | [9 empty] | 65 | 70.9091 | 71 | 30 | 40 | 40 | 10 | 121
27. | Anty Hbc IgM | 1100 | 1900 | 3000 | 100 | op | 30 | [9 empty] | 8 | 8.7273 | 9 | 1 | 1.3333 | 2 | 3 | 14
28. | Homocysteina | 500 | 1700 | 2200 | 100 | op | 22 | [9 empty] | 16 | 17.4545 | 18 | 15 | 20 | 20 |  | 38
29. | PSA calk. | 500 | 2800 | 3300 | 100 | op | 33 | [9 empty] | 84 | 91.6364 | 92 | 20 | 26.6667 | 27 |  | 119
30. | PSA wolne | 300 | 800 | 1100 | 100 | op | 11 | [9 empty] | 11 | 12 | 12 | 6 | 8 | 8 |  | 20
31. | Sirolimus | 200 | 0 | 200 | 100 | op | 2 | [9 empty] | 4 | 4.3636 | 5 | 0 | 0 | 0 |  | 5
32. | Syphilis | 1200 | 2000 | 3200 | 100 | op | 32 | [9 empty] | 10 | 10.9091 | 11 | 14 | 18.6667 | 19 |  | 30
33. | Tacrolimus | 600 | 0 | 600 | 100 | op | 6 | [9 empty] | 112 | 122.1818 | 123 | 0 | 0 | 0 |  | 123
34. | Troponina I | 44000 | 7500 | 51500 | 100 | op | 515 | [9 empty] | 341 | 372 | 372 | 63 | 84 | 84 | 5 | 461
35. | NGAL w moczu | 200 | 0 | 200 | 100 | op | 2 | [9 empty] | 0 | 0 | 0 | 0 | 0 | 0 |  | 0
36. | Insulina | 5300 | 0 | 5300 | 100 | op | 53 | [9 empty] | 36 | 39.2727 | 40 | 0 | 0 | 0 |  | 40
37. | C-peptyd | 4200 | 0 | 4200 | 100 | op | 42 | [9 empty] | 30 | 32.7273 | 33 | 0 | 0 | 0 |  | 33
38. | EBV VCAM | 1200 | 3000 | 4200 | 100 | op | 42 | [9 empty] | 9 | 9.8182 | 10 | 21 | 28 | 28 |  | 38
39. | EBVCAG | 1200 | 2600 | 3800 | 100 | op | 38 | [9 empty] | 9 | 9.8182 | 10 | 20 | 26.6667 | 27 |  | 37
40. | EBV EBNA | 1100 | 2600 | 3700 | 100 | op | 37 | [9 empty] | 8 | 8.7273 | 9 | 19 | 25.3333 | 26 |  | 35
41. | Kortyzol | 1400 | 14400 | 15800 | 100 | op | 158 | [9 empty] | 11 | 12 | 12 | 114 | 152 | 152 |  | 164
42. | Digoksyna | 200 | 100 | 300 | 100 | op | 3 | [9 empty] | 2 | 2.1818 | 3 | 2 | 2.6667 | 3 |  | 6
43. | Kwas walproinowy | 200 | 0 | 200 | 100 | op | 2 | [9 empty] | 0 | 0 | 0 | 0 | 0 | 0 |  | 0
44. | Wankomycyna | 100 | 100 | 200 | 100 | op | 2 | [9 empty] | 2 | 2.1818 | 3 | 0 | 0 | 0 |  | 3
45. | Prokalcytonina | 40000 | 14800 | 54800 | 100 | op | 548 | [10 empty] | 0 | 0 | 79 | 105.3333 | 106 | 22 | 128
46. | Gentamycyna | 200 | 0 | 200 | 100 | op | 2 | [9 empty] | 1 | 1.0909 | 2 |  | 0 | 0 |  | 2
47. | Ferrytyna | 0 | 200 | 200 | 100 | op | 2 | [10 empty] | 0 | 0 | 0 | 0 | 0 |  | 0
48. | Toxoplazmoza IgG | 1200 | 2000 | 3200 | 10 | op | 320 | [10 empty] | 0 | 0 | 18 | 24 | 24 | 3 | 27
49. | Toksoplazmoza IgM | 1200 | 2000 | 3200 | 100 | op | 32 | [10 empty] | 0 | 0 | 16 | 21.3333 | 22 | 3 | 25
50. | Wit D3 | 400 | 15000 | 15400 | 100 | op | 154 | [10 empty] | 0 | 0 | 107 | 142.6667 | 143 | 21 | 164
51. | Bilirubina całkowita | 18000 | 56000 | 74000 | 2750 | op | 26.9091 | [9 empty] | 6 | 6.5455 | 7 | 15 | 20 | 20 |  | 27
52. | Bilirubina bezp. | 0 | 8000 | 8000 | 2000 | op | 4 | [10 empty] | 0 | 0 | 4 | 5.3333 | 6 |  | 6
53. | Białko całkowite | 16000 | 24000 | 40000 | 3622 | op | 11.0436 | [9 empty] | 2 | 2.1818 | 3 | 8 | 10.6667 | 11 |  | 14
54. | Białko w moczu | 2500 | 200 | 2700 | 209 | op | 12.9187 | [9 empty] | 7 | 7.6364 | 8 | 9 | 12 | 12 |  | 20
55. | Abumina | 9000 | 24000 | 33000 | 2607 | op | 12.6582 | [9 empty] | 2 | 2.1818 | 3 | 8 | 10.6667 | 11 |  | 14
56. | ALAT | 30000 | 80000 | 110000 | 3621 | op | 30.3783 | [9 empty] | 6 | 6.5455 | 7 | 16 | 21.3333 | 22 |  | 29
57. | AspAt | 19000 | 72000 | 91000 | 3621 | op | 25.1312 | [9 empty] | 4 | 4.3636 | 5 | 14 | 18.6667 | 19 |  | 24
58. | Fosfataza alkaliczna | 9000 | 28000 | 37000 | 1500 | op | 24.6667 | [9 empty] | 4 | 4.3636 | 5 | 15 | 20 | 20 |  | 25
59. | GGTP | 12000 | 50000 | 62000 | 1500 | op | 41.3333 | [9 empty] | 7 | 7.6364 | 8 | 25 | 33.3333 | 34 |  | 42
60. | Alfa amylaza surowica/mocz | 11000 | 13000 | 24000 | 500 | op | 48 | [9 empty] | 17 | 18.5455 | 19 | 23 | 30.6667 | 31 | 4 | 54
61. | Lipaza | 9000 | 9800 | 18800 | 778 | op | 24.1645 | [9 empty] | 10 | 10.9091 | 11 | 10 | 13.3333 | 14 | 2 | 27
62. | CK-kinaza kreatynowa | 6500 | 4200 | 10700 | 1250 | op | 8.56 | [9 empty] | 4 | 4.3636 | 5 | 4 | 5.3333 | 6 | 1 | 12
63. | CK MB (aktywność) | 5000 | 3500 | 8500 | 500 | op | 17 | [9 empty] | 8 | 8.7273 | 9 | 6 | 8 | 8 | 1 | 18
64. | Glukoza | 45000 | 72000 | 117000 | 1500 | op | 78 | [9 empty] | 22 | 24 | 24 | 4 | 5.3333 | 6 |  | 30
65. | Etanol | 8200 | 0 | 8200 | 200 | op | 41 | [9 empty] | 31 | 33.8182 | 34 |  | 0 | 0 |  | 34
66. | Mocznik | 60000 | 51000 | 111000 | 1500 | op | 74 | [9 empty] | 17 | 18.5455 | 19 | 25 | 33.3333 | 34 |  | 53
67. | Kreatynina | 70000 | 0 | 70000 | 1875 | op | 37.3333 | [9 empty] | 24 | 26.1818 | 27 |  | 0 | 0 |  | 27
68. | LDH | 6000 | 25000 | 31000 | 1300 | op | 23.8462 | [9 empty] | 4 | 4.3636 | 5 | 17 | 22.6667 | 23 |  | 28
69. | Kreatynina enzymatyczna | 0 | 77000 | 77000 | 750 | op | 102.6667 | [9 empty] | 0 | 0 | 0 | 16 | 21.3333 | 22 |  | 22 | u nas taka cena w jedynce 2541,45 netto
70. | CRP ultraczułe | 62000 | 96000 | 158000 | 600 | op | 263.3333 | [9 empty] | 72 | 78.5455 | 79 | 2 | 2.6667 | 3 |  | 82
71. | Sód | 80000 | 105000 | 185000 | 20000 | op | 28 | [9 empty] | 3 | 3.2727 | 4 | 2 | 2.6667 | 3 |  | 7
72. | Potas | 80000 | 105000 | 185000 |  | op | [11 empty] | 0 | 0 |  | 0 | 0 |  | 0
73. | Chlorki | 80000 | 105000 | 185000 |  | op | [11 empty] | 0 | 0 |  | 0 | 0 |  | 0
74. | Wapń całkowity | 12000 | 45000 | 57000 | 1500 | op | 38 | [9 empty] | 7 | 7.6364 | 8 | 21 | 28 | 28 |  | 36
75. | Magnez | 40000 | 38000 | 78000 | 1000 | op | 78 | [9 empty] | 28 | 30.5455 | 31 |  | 0 | 44 |  | 75
76. | Fosforany nieorganiczne | 8000 | 17000 | 25000 | 2800 | op | 8.9286 | [9 empty] | 1 | 1.0909 | 2 | 5 | 6.6667 | 7 |  | 9
77. | Kwas moczowy | 7000 | 39000 | 46000 | 1300 | op | 35.3846 | [9 empty] | 4 | 4.3636 | 5 | 23 | 30.6667 | 31 |  | 36
78. | Cholest. Całk. | 0 | 29000 | 29000 | 3032 | op | 9.5646 | [10 empty] | 0 | 0 | 8 | 10.6667 | 11 |  | 11
79. | HDL | 0 | 20000 | 20000 | 1440 | op | 13.8889 | [10 empty] | 0 | 0 | 13 | 17.3333 | 18 |  | 18
80. | Żelazo | 0 | 18000 | 18000 | 3060 | op | 5.8824 | [10 empty] | 0 | 0 | 5 | 6.6667 | 7 |  | 7
81. | UIBC | 0 | 5400 | 5400 | 294 | op | 18.3673 | [10 empty] | 0 | 0 | 20 | 26.6667 | 27 | 2 | 29
82. | Kalprotektyna | 0 | 2200 | 2200 | 200 | op | 11 | [10 empty] | 0 | 0 | 8 | 10.6667 | 11 |  | 11
83. | Metotreksat | 400 | 1000 | 1400 | 100 | op | 14 | [9 empty] | 19 | 20.7273 | 21 | 5 | 6.6667 | 7 |  | 28
| Razem | 975000 | 1399300 | 2374300
Lp. | Nazwa towaru |  |  | Ilość testów |  | J.M. |  | Ilość zamawiana op | Cena Netto op. | Cena Brutto op. | Wartość netto | VAT | Wartość Brutto | Producent | Numer katalogowy | Nazwa własna zgodna z fakturą
1* | Kalibratory,kontrole i mat. zużywalne do podanej ilości testów | x | x | 2374300 |  | bad.
Razem odczynniki kalib.i kontr.
Lp. | Dzierżawa | ap. w USK | Ap. w SPSK | Ogólna ilość ap. |  | J.M. |  | Ilość m-cy | Cena Netto op. | Cena Brutto op. | Wartość netto | VAT | Wartość Brutto | Numer aparatu | Nazwa aparatu zgodna z fakturą | Wartość brutto
1 | Dzierżawa platformy iimmumochemicznej | 1 | 2 | 3 |  | m-c |  | 24
2 | Dzierżawa aparatu zapasowego do oznaczania troponiny i leków immunosupresyjnych | 1 |  | 1 |  | m-c |  | 24
3 | Dzierżawa systemu alikwotującegoz sortowaniem |  | 1 | 1 |  | m-c |  | 24
Dzierżawa razem
OGÓŁEM
| Warunki graniczne | [14 empty] | Spełnienie warunków:
1 | 3 identyczne zintegrowane systemy biochemiczno-immunochemiczne do wykonania oznaczeń pilnych, wyposażone w podajnik próbek, umożliwiający aspirację materiału do badań biochemicznych i immunochemicznych z tej samej próbki, bez konieczności manualnego przenoszenia próbek między modułem biochemicznym i immunochemicznym, i zarządzany z jednego stanowiska operatorskiego wraz z 1 analizatorem zastępczym dla oznaczeń immunochemicznych pracującym na tych samych odczynnikach, co moduł immunochemiczny zintegrowanego systemu
2 | Praca analizatorów podstawowego i zastępczego na identycznych odczynnikach reakcyjnych, kalibratorach, materiałach kontrolnych i materiałach zużywalnych
3 | Jeden z systemów immunobiochemicznych wyposażony w urządzenie alikwotujące z sorterem próbek o następujacych parametrach :1/ możliwość automatycznego rozdziału materiału do probówek wtórnych; 2/urządzenie wyposażone w wewnętrzną drukarkę kodów paskowych umożliwiającą bezpośredni wydruk kodów na probówkach wtórnych, 3/ urządzenie nie wymaga zastosowania kompresora powietrza, jedynie zasilanie elektryczne,4/ urządzenie posiada wewnętrzny moduł do zarządzania kontrolą jakości umożliwiający przechowywanie i automatyczne dozowanie materiału kontrolnego, 5/ urządzenia posiada możliwość pracy z probówkami zamkniętymi i otwartymi, 6/ możliwość ciagłego dostawiania próbek, 7/ wydajność sortowania min. 600 próbek/godz., 8\/ urządzenie stosuje jednorazowe, nieprzewodzące koncówki dozujące, 9/ wykonawca dostarczy odpowiednią ilość materiałów zużywalnych do przygotowania z 40 000 próbek pierwotnych - 25 000 x 1 probówka wtórna i 15 000 - x2 probówkibki wtórne;
4 | Wykonawca zapewni materiał do codziennej kontroli jakości od niezależnego producenta dla oznaczanych parametrów. Oznaczenia immunochemiczne: płynny,2- lub 3-poziomowy, mianowany, stabilny po otwarciu w temp. 2-8 °C 14 dni dla większości parametrów, w dostawach jednej serii przez okres co najmniej 14 miesięcy. Oznaczenia biochemiczne: płynny lub liofilizowany 2- lub 3-poziomowy, stabilny po otwarciu w temp. 2-8 °C 14 dni dla większości parametrów, w dostawach jednej serii przez okres co najmniej 18 miesięcy.
5 | Ilość miejsc próbkowych do załadowania zintegrowanego systemu jednorazowo min. 160
6 | Możliwość wykonania oznaczeń w różnych rodzajach materiałów biologicznych ( surowica, osocze, mocz, PMR, hemolizat ) z różnego rodzaju probówek pierwotnych i wtórnych
7 | Możliwość wykonania min.25 róznych parametrów jednoczenie z jednej próbki na analizatorze immunochemicznym i min. 50 róznych parametrów w analizatorze biochemicznym
8 | Możliwość wykonywania na analizatorach wszystkich badań immunochemicznych i biochemicznych określonych w formularzu cenowym
9 | Analizatory wyposażone w detektor skrzepu i mikro- skrzepu w próbce badanej oraz detektor piany w odczynnikach i próbkach
10 | Możliwość dostawiania próbek w czasie pracy rutynowej bez jej przerywania
11 | Swobodny dostęp do próbek ( po rozpipetowaniu ) w trakcie pracy
12 | Jeden rodzaj statywów dla probówek badanych, kalibratorów, kontroli oraz próbek o różnej objętości ( także dla probówek pediatrycznych )
13 | Materiał badany i odczynniki identyfikowane za pomocą kodów kreskowych
14 | Odczynniki chłodzone na pokładzie modułów biochemicznego i immunochemicznego systemów zintegrowanych oraz aparatu zapasowego w zakresie temperatur od 2 stopnie C do 12 stopni C
15 | Możliwość automatycznego rozcieńczania, powtarzania analizy po przekroczeniu zakresu liniowości
16 | Wbudowany system kontroli jakości: graficzna i liczbowa prezentacja wyników kontroli jakości, możliwość wprowadzenia reguł Westgarda, archiwizacja wyników kontroli jakości z możliwością wydruku
17 | Automatyczne monitorowanie poziomu odczynników, materiałów zużywalnych, odpadów stałych i płynnych
18 | Instrukcje obsługi w języku polskim
19 | Wykonawca zapewni dostęp do oprogramowania zarządzającego procesem wewnątrzlaboratoryjnej kontroli jakości, które umożliwia udział w międzynarodowym programie porównań międzylaboratoryjnych i pochodzi od producenta niezależnych materiałów kontrolnycho kreślonych w pkt.4. ( w dwóch lokalizacjach) Oprogramowanie to musi umożliwiać co najmniej: *analizę metody z wyliczeniem SD, CV, TE * analizę wykresu roboczego z wykonaniem co najmniej krzywej L-J i krzywej obciążenia * możliwość dokumentacji wewnętrznego procesu kontroli jakości dla materiałów kontrolnych dowolnego producenta * możliwość bezpośredniego przesłania wyników badań kontroli jakości z LIS do oprogramowania* możliwość optymalizacji reguł Westgarda z wykorzystaniem kart OPS* możliwość monitorowania planu kontroli jakości
20 | Możliwość tworzenia raportów czynności konserwacyjnych
21 | Możliwość prezentacji na ekranie aktualnego stanu próbki badanej ( oczekuje na badanie, jest w trakcie badania, przewidywany czas ukończenia badania )
22 | Wykonawca dostarczy zewnętrzne zestawy komputerowe do podłączenia analizatorów do LIS użytkownika
23 | Podłączenie systemu immunochemiczno-biochemicznego, dwustronnej transmisji danych zamawianych urządzeń- do LIS Zamawiającego na koszt Wykonawcy
24 | Świadectwo CE dla oferowanych analizatorów oraz odczynników
25 | Bezpłatny serwis analizatorów z czasem reakcji 24 godz. od zgłoszenia awarii przez zamawiającego, a w przypadku nieskutecznej naprawy wymiana analizatora w ciągu 72 godz.( w tym wykonanie niezbędnych przeglądów technicznych urządzeń zgodnie z zaleceniami producenta)
26 | Wykonawca zapewni Instalację analizatorów wraz z przeszkoleniem personelu w zakresie użytkowania urządzenia
II. Graniczne minimalne parametry dla modułu biochemicznego
27 | Wydajność części biochemicznej min. 400 testów fotometrycznych i 400 oznaczeń jonów na godz.
28 | Analiza w fazie ciekłej
29 | Możliwość oceny stopnia interferencji (hemolizy,lipemii bilirubinemii), mających wpływ na wartość wyniku
30 | Możliwość równoczesnego umieszczenia minimum 50 rodzajów odczynników na pokładzie (również tego samego typu np. nowe opakowanie już będącego na pokładzie odczynnika)
31 | W analizatorze biochemicznym zastosowanie kuwet kwarcowych wielokrotnego użytku, bez konieczności wymiany przez cały okres trwania kontraktu - potwierdzone zapisem w instrukcji obsługi analizatora
III. Graniczne minimalne parametry dla zestawu analizatorów immunochemicznych
32 | Analizatory immunochemiczne wykorzystujące metodę chemiluminescencji
33 | Minimum 25 pozycji odczynnikowych w każdym z zaoferowanych analizatorów immunochemicznych
34 | Wydajność modułu immunochemicznego dla zintegrowanego systemu min. 100 oznaczeń na godzinę, a dla aparatu zapasowego - min. 200 oznaczen na godzinę.
35 | Mozliwość wymiany i dostawiania odczynników w analizatorze immunochemicznym w trakcie pracy analizatora bez konieczności przerywania jego pracy i wprowadzania apartu w stan pauzy.
36 | Wszystkie oferowane odczynniki do badań immunochemicznych bez konieczności rekonstytucji i łączenia dwóch lub więcej składników, czy konieczności uprzedniego doprowadzania kalibratorów do temperatury pokojowej. Wszystkie oferowane kalibratory do badan immunochemicznych bez konieczności rekonstytucji.
IV. Wyposażenie dodatkowe analizatora
37 | Analizatory wyposażone w drukarkę dającą możliwość bezpośredniego wydruku, skaner kodów kreskowych, komputer, monitor, klawiaturę
38 | Zabezpieczenie pracy wszystkich oferowanych urządzeń w UPS
39 | Wykonawca dostarczy odpowiednie stacji uzdatniania wody do pracy analizatorów
40 | W przypadku awarii aparatury diagnostycznej zapewnienie ciągłości wykonywania badań na koszt wykonawcy lub wstawienie aparatu zastępczego
41 | Każdy zintegrowany system doposażony w zewnetrzna lodówkę o poj. Min. 220 l
42 | Zapewnienie odpowiednich warunków termicznych dla pracy zintegrowanych systemów
43 | Wykonawca dostarczy cieplarkę ,wirówki, wytrząsarkę -jeśli będą niezbędne do postępowania preanalitycznego w oferowanych oznaczeniach
44 | Wykonawca dostarczy zewnętrzne drukarki do zintegrowanych systemów analitycznych ( wraz z niezbędnymi materiałami zużywalnymi - toner) do archiwizacji wydruków kontroli wewnątrz- i zewnątrzlaboratoryjnej
45 | Wykonawca dostarczy Karty charakterystyki w formie papierowej lub elektronicznej z pierwsza dostawą
46 | Odbiór opakowań zgodnie z ustawą
47 | Wykonawca zapewni min.4 szkolenia (60 min) związane z przedmiotem umowy w trakcie trwania umowy.
................................................................................................
(data i podpis upełnomocnionego przedstawiciela Wykonawcy)

## Pakiet 4
.........................................................
(pieczęć Wykonawcy)
Pakiet Nr 4. Odczynniki, kontrole,kalibratory z dzierżawą analizatora biochemicznegoi oraz systemu preanalitycznego do badań rutynowych dla DDL
L.p. | Nazwa towaru | Ilość testów na 2 lata | il | J.M. |  | Ilość zam. op | Cena netto za op. | Cena brutto za op. | Wartość netto | VAT% | Wartość Brutto | Producent | Numer katalogowy | Nazwa własna zgodna z fakturą
1. | Etanol | 6000 | 500 | test | 12 | [9 empty] | Etanol | 8 | 8.7273
2. | Bilirubina całkowita | 93000 | 3120 | test | 29.8077 | [9 empty] | Bilirubina całkowita | 9 | 9.8182
3. | Bilirubina bezpośrednia | 14000 | 920 | test | 15.2174 | [9 empty] | Bilirubina bezpośrednia | 6 | 6.5455
4. | ALT | 140000 | 3920 | test | 35.7143 | [9 empty] | ALT | 27 | 29.4545
5. | AST | 100000 | 7840 | test | 12.7551 | [9 empty] | AST | 12 | 13.0909
6. | Fosfataza alkaliczna | 55000 | 3280 | test | 16.7683 | [9 empty] | Fosfataza alkaliczna | 11 | 12
7. | GGTP | 50000 | 2600 | test | 19.2308 | [9 empty] | GGTP | 15 | 16.3636
8. | LDH | 40000 | 2560 | test | 15.625 | [9 empty] | LDH | 9 | 9.8182
9. | Białko całkowite | 58000 | 3000 | test | 19.3333 | [9 empty] | Białko całkowite | 11 | 12
10. | Albumina | 45000 | 4480 | test | 10.0446 | [9 empty] | Albumina | 7 | 7.6364
11. | Mocznik | 140000 | 4920 | test | 28.4553 | [9 empty] | Mocznik | 23 | 25.0909
12. | Kreatynina | 250000 | 3960 | test | 63.1313 | [9 empty] | Kreatynina | 48 | 52.3636
13. | Kreatynina enzymatyczna | 10000 | 1440 | test | 6.9444 | [9 empty] | Kreatynina enzymatyczna | 1 | 1.0909
14. | Kwas moczowy | 65000 | 3520 | test | 18.4659 | [9 empty] | Kwas moczowy | 12 | 13.0909
15. | Wapń całkowity | 94000 | 5240 | test | 17.9389 | [9 empty] | Wapń całkowity | 11 | 12
16. | Fosfor | 40000 | 2360 | test | 16.9492 | [9 empty] | Fosfor | 11 | 12
17. | Magnez | 110000 | 1000 | test | 110 | [9 empty] | Magnez | 101 | 110.1818
18. | Żelazo | 24000 | 2000 | test | 12 | [9 empty] | Żelazo | 10 | 10.9091
19. | UIBC | 17200 | 960 | test | 17.9167 | [9 empty] | UIBC | 15 | 16.3636
20. | Glukoza | 160000 | 5200 | test | 30.7692 | [9 empty] | Glukoza | 19 | 20.7273
22. | Cholesterol całkowity | 62000 | 7320 | test | 8.4699 | [9 empty] | Cholesterol całkowity | 13 | 14.1818
| Cholesterol LDL | 11000 | 1820 | test | 6.044
23. | Trójglicerydy | 58000 | 3000 | test | 19.3333 | [9 empty] | Trójglicerydy | 13 | 14.1818
24. | HDL | 42000 | 1400 | test | 30 | [9 empty] | HDL | 17 | 18.5455
25. | CK-NAC | 16800 | 920 | test | 18.2609 | [9 empty] | CK-NAC | 13 | 14.1818
26. | CK-MB | 10000 | 460 | test | 21.7391 | [9 empty] | CK-MB | 13 | 14.1818
27. | Amylaza | 19200 | 960 | test | 20 | [9 empty] | Amylaza | 19 | 20.7273
28. | CRP ultraczułe | 200000 | 2680 | test | 74.6269 | [9 empty] | CRP ultraczułe | 48 | 52.3636
29. | Białko w moczu | 20400 | 500 | test | 40.8 | [9 empty] | Białko w moczu | 27 | 29.4545
30. | Lipaza | 16400 | 720 | test | 22.7778 | [9 empty] | Lipaza | 15 | 16.3636
31. | ASO | 5200 | 1320 | test | 3.9394 | [9 empty] | ASO | 2 | 2.1818
32. | C3 | 6400 | 1040 | test | 6.1538 | [9 empty] | C3 | 5 | 5.4545
33. | C4 | 6400 | 1040 | test | 6.1538 | [9 empty] | C4 | 6 | 6.5455
34. | IgA | 7000 | 1000 | test | 7 | [9 empty] | IgA | 5 | 5.4545
35. | IgG | 10000 | 1000 | test | 10 | [9 empty] | IgG | 7 | 7.6364
36. | IgM | 6000 | 1000 | test | 6 | [9 empty] | IgM | 4 | 4.3636
37. | Mikroalbumina | 5600 | 516 | test | 10.8527 | [9 empty] | Mikroalbumina | 5 | 5.4545
38. | RF | 9000 | 1000 | test | 9 | [9 empty] | RF | 8 | 8.7273
39. | Transferyna | 8600 | 1080 | test | 7.963 | [9 empty] | Transferyna | 6 | 6.5455
40. | Ferrytyna | 18000 | 800 | test | 22.5 | [9 empty] | Ferrytyna | 17 | 18.5455
41. | Na | 312000 |  | test | [10 empty] | Na |  | 0
42. | K | 312000 |  | test | [10 empty] | K |  | 0
43. | Cl | 312000 |  | test | [10 empty] | Cl |  | 0
44. | Odczynniki do ISE | [13 empty] | Odczynniki do ISE |  | 0
45. | ISE Reference | X |  | op | 16 | 16 | [8 empty] | ISE Reference | 6 | 6.5455
46. | ISE Mid Standard | X |  | op | 104 | 104 | [8 empty] | ISE Mid Standard | 31 | 33.8182
47. | ISE Buffer | X |  | op | 72 | 72 | [8 empty] | ISE Buffer | 25 | 27.2727
| Razem testów | 2985200 |  | test
Lp. | Nazwa towaru | Ilość ozn. |  | J.M. |  | Ilość zamawiana op | Cena netto za op. | Cena brutto za op. | Wartość netto | VAT | Wartość Brutto | Producent | Numer katalogowy | Nazwa własna zgodna z fakturą
| Kalibratory,kontrole i mat .zużywalne do podanej ilości testów | 2985200 |  | op
Razem odczynniki kalib.i kontr.
Lp. | Nazwa towaru | Ilość ozn.na rok |  | J.M. |  | Ilość m-cy | Cena netto za op. | Cena brutto za op. | Wartość netto | VAT | Wartość Brutto | Numer aparatu | Nazwa apatau zgodna z fakturą
1 | Dzierżawa analizatora biochemicznego z analizatorem back-up | X |  | m-c |  | 24
2 | Dzierżawa systemu preanalitycznego | X |  | m-c |  | 24
dzierżawa razem
Oferta ogółem
| Warunki graniczne: | [13 empty] | Spełnienie warunków:
Analizator biochemiczny
1 | Analizatory i odczynniki stanowiący spójny system analityczny – produkowany przez tego samego producenta, który zapewnia autoryzowany bezpłatny serwis urządzeń w trakcie trwania umowy ( dopuszcza się 10 % odczynników od innego producenta )
2 | Analizator biochemiczny lub platforma biochemiczna o łącznej wydajności minimum 4000 testów forometryczncyh i 1800 testów /h ISE na godzinę
3 | Oznaczanie elektrolitów Na, K, Cl przy pomocy elektrod jonoselektywnych wymienianych niezależnie / oddzielnie. Stabilność kalibracji ISE minimim 24 h
4 | Podajnik próbówek na min 350 probówek wstawianych do dedykowanych statywów
5 | Kuwety reakcyjne wielokrotnego użytku, szklane, myte w analizatorze termostatowane powietrzem. System monitorowania czystości kuwet, z gwarancja używania kuwet bez konieczności okresowej wymiany przez cały okres trwania kontraktu
6 | Oferent musi zaoferować materiały kalibracyjne i kontrolne do wszystkich wymienionych rodzajów oznaczeń.
7 | Ilość oferowanych materiałów kontrolnych musi zapewnić wykonanie codziennej kontroli wszystkich parametrów na co najmniej dwóch poziomach.
8 | Wszystkie oferowane odczynniki muszą posiadać znaki CE i karty MSDS; karty charakterystyk dostarczone z pierwszą dostawą
9 | Możliwość oznaczenia wszystkich wymienionych w załączniku badań z jednej próbki pierwotnej.
10 | Łaźnia powietrzna zapewniająca minimum czynności konserwacyjnych
11 | Wymagana utylizacja opakowań zgodnie z ustawą
12 | Wykonawca zapewni materiał do codziennej kontroli jakości od niezależnego producenta dla oznaczanych parametrów. Oznaczenia biochemiczne: płynny, 3-poziomowy, stabilny po otwarciu w temp. 2-8 °C 14 dni dla większości parametrów, w dostawach jednej serii przez okres co najmniej 18 miesięcy
13 | Wykonawca dostarczy stacje wodne o odpowiedniej wydajności na podaną ilość testów
14 | Wykonawca dostarczy 2 zewnętrzne zestawy komputerowe do podłączenia do LIS użytkownika. Koszty podłaczenia analiztorów z LIS po stronie wykonacy.
System preanalityczny
15 | Wydajność systemu preanalitycznego minimum 800 probówek/godz.
16 | System preanalityczny wyposażony w automat do selektywnego zdejmowania korków z probówek
17 | Rozpoznawanie w trzech wymiarach przestrzennych (3D) kształtu, rozmiaru oraz koloru korka - zdjęcia wykonywane zarówno od fromtu oraz z góry próbówki w celu zapewnienia dokładnej identyfikacji rodzaju próbówki i materiału znajdującego się wewnątrz. Precyzyjna identyfikacja korków zawierających kolorowy pierścień determinujący rodzaj, zawartości i przeznaczenie próbówki. Wymagane załączenie firmowych ulotek i zdjęć, jako potwierdzenia spełnienia zapisów SIWZ
18 | System detekcji objetości surowicy i osocza działający w podczerwieni niewymagający zachowania wolnej od etykiety powierzchni na próbówce, pozwalający na pomiar objetości nawet poprzez 3 warstwy etykiet ( naklejek, kodów kreskowych). Wymagane załączenie firmowych ulotek i zdjęć, jako potwierdzenia spełnienia zapisów SIWZ
19 | Oprogramowanie w języku polskim
20 | Sortowanie próbówek o wymiarach co najmniej w zakresach 1) zakres średnic zew. 10.5 mm - 17 mm 2) zakres wysokości 70 mm - 100 mm
21 | Możliwość zdefiniowania minimum 150 obszarów sortowania
22 | Sorter bez wbudowanego kompresora lub nie wymagający współpracy z kompresorem zewnętrznym
23 | Wykonawca zapewni bezpłatny autoryzowany serwis aparatów i stacji wodnych na czas trwania umowy oraz przeglądy analizatorów zgodnie z zaleceniami producenta.
24 | Wykonawca zapewni podłączenie oferowanych urządzeń do LIS użytkownika (zapewnienie dwukierunkowej współpracy) i zapewni przeszkolenie personelu laboratorium w zakresie obsługi ( szkolenia instalacyjne)
25 | Serwis analizatorów z czasem reakcji 24 godz. od zgłoszenia awarii przez zamawiającego, a w przypadku nieskutecznej naprawy wymiana analizatora w ciągu 72 godz.
26 | Wykonawca zapewni min.4 szkolenia (60 min) związane z przedmiotem umowy w trakcie trwania umowy.
27 | Wykonawca zapewni tace do urządzenia preanalitycznego w ilości niezbędnej do zabezpieczenia współpracy analizatorów z systemem preanalitycznym.
................................................................................................
(data i podpis upełnomocnionego przedstawiciela Wykonawcy)

## Pakiet 5
.........................................................
(pieczęć Wykonawcy)
Pakiet Nr 5. Dostawa odczynników i materiałów zużywalnych do oznaczeń leków, hormonów, białek z dzierżawą analizatora głównego i zapasowego
Lp. | Nazwa towaru | J.M. | Ilość zamawiana op na 2 lata | hematologia na 2 lata | Ozn. razem 2lata | Ilość op. na 2 lata | Cena Netto op. | Cena Brutto op. | Wartość netto | VAT% | Wartość Brutto | Producent | Numer katalogowy | Nazwa własna zgodna z fakturą
1 | Prokalcytonina | test | 16000 | 4000 | 20000 | [9 empty] | Prokalcytonina | 5 | 452 | 493.0909 | 0
2 | Cyklosporyna | test | 10000 | 0 | 10000 | [9 empty] | Cyklosporyna | 5 | 192 | 209.4545 | 0
3 | Wankomycyna | test | 760 | 0 | 760 | [9 empty] | Wankomycyna | 5 | 24 | 26.1818 | 0
4 | Gentamycyna | test | 600 | 0 | 600 | [9 empty] | Gentamycyna | 5 | 14 | 15.2727 | 0
5 | Digoxyna | test | 480 | 100 | 580 | [9 empty] | Digoxyna | 5 | 15 | 16.3636 | 0
6 | Kwas walproinowy | test | 600 | 100 | 700 | [9 empty] | Kwas walproinowy | 5 | 0 | 0
7 | Tacrolimus | test | 13400 | 100 | 13500 | [9 empty] | Tacrolimus | abbott |  | 0
8 | Sirolimus | test | 400 | 100 | 500 | [9 empty] | Sirolimus | abbott |  | 0
9 | Amikacyna | test | 800 | 100 | 900 | [9 empty] | Amikacyna |  |  | 0
10 | Paracetamol | test | 400 | 100 | 500 | [9 empty] | Paracetamol |  |  | 0
11 | Metotreksat | test | 2000 | 400 | 2400 | [9 empty] | Metotreksat | abbott |  | 0
12 | DHEASO4 | test | 200 | 4800 | 5000 | [9 empty] | DHEASO4 | 5 | 0 | 0 | beck
13 | TSH | test | 40000 | 43200 | 83200 | [9 empty] | TSH | 5 | 71 | 77.4545
14 | Wolne T4 | test | 15000 | 28400 | 43400 | [9 empty] | Wolne T4 | 5 | 56 | 61.0909
15 | Wolne T3 | test | 12000 | 7600 | 19600 | [9 empty] | Wolne T3 | 5 | 45 | 49.0909
16 | Anty TPO | test | 5000 | 9200 | 14200 | [9 empty] | Anty TPO | 5 | 48 | 52.3636
17 | Anty TG | test | 2400 | 6000 | 8400 | [9 empty] | Anty TG | 5 | 30 | 32.7273
18 | Troponina I | test | 6000 | 0 | 6000 | [9 empty] | Troponina I | 5 | 0 | 0
19 | Mioglobina | test | 200 | 0 | 200 | [9 empty] | Mioglobina | 5 | 0 | 0
20 | Parathormon | test | 7000 | 400 | 7400 | [9 empty] | Parathormon | 5 | 8 | 8.7273 | 9720
21 | total HCG | test | 800 | 100 | 900 | [9 empty] | total HCG | 5 | 0 | 0
22 | SHBG | test | 400 | 400 | 800 | [9 empty] | SHBG | 5 | 0 | 0
23 | IgE | test | 1000 | 400 | 1400 | [9 empty] | IgE | 5 | 0 | 0
24 | kortyzol | test | 3800 | 400 | 4200 | [9 empty] | kortyzol | 5 | 12 | 13.0909
25 | Testosteron | test | 1200 | 4800 | 6000 | [9 empty] | Testosteron | becman immulait | 13 | 14.1818
26 | Prolaktyna | test | 720 | 6400 | 7120 | [9 empty] | Prolaktyna | becman immulait | 8 | 8.7273
27 | Progesteron | test | 720 | 1600 | 2320 | [9 empty] | Progesteron | becman immulait |  | 0
28 | Estradiol | test | 960 | 4000 | 4960 | [9 empty] | Estradiol | becman immulait |  | 0
29 | LH | test | 960 | 6000 | 6960 | [9 empty] | LH | becman immulait |  | 0
30 | FSH | test | 960 | 6400 | 7360 | [9 empty] | FSH | becman immulait |  | 0
31 | Homocysteina | test | 1800 | 400 | 2200 | [9 empty] | Homocysteina | becman immulait |  | 0
32 | PSA | test | 11000 | 400 | 11400 | [9 empty] | PSA | becman immulait |  | 0
33 | PSA free | test | 800 | 200 | 1000 | [9 empty] | PSA free | becman immulait |  | 0
34 | NtproBNP | test | 800 | 400 | 1200 | [9 empty] | NtproBNP | immulait |  | 0
35 | Testy do oceny zwłóknienia wątroby | test | 200 | 100 | 300 | [9 empty] | Testy do oceny zwłóknienia wątroby | 5 | 0 | 0
36 | Witamina D | test | 16000 | 400 | 16400 | [9 empty] | Witamina D | 5 | 139 | 151.6364 |  | i becman?
37 | BNP | test | 800 | 400 | 1200 | [9 empty] | BNP | 5 | 0 | 0
| Razem |  | 176160 | 137400 | 313560
Lp. | Nazwa towaru | J.M. | Ilość zamawiana op na 2 lata | hematologia na 2 lata | Ozn. razem 2lata | Ilość op. na 2 lata | Cena Netto op. | Cena Brutto op. | Wartość netto | VAT | Wartość Brutto | Producent | Numer katalogowy | Nazwa własna zgodna z fakturą
38 | Wykonawca dostarczy kontrole, kalibratory, materiały zużywalne do podanej ilości testów |  |  |  | 313560
Razem Odczynniki i kontrole i kalibratory
Lp. | Nazwa towaru | J.M. | Ilość zamawiana op na 2 lata | hematologia na 2 lata | ilość m-c |  | Cena Netto op. | Cena Brutto op. | Wartość netto | VAT | Wartość Brutto | Nr aparatu | Nazwa aparatu zgodna z fakturą
1 | Dzierżawa analizator 1 | m-c |  |  | 24 | x
2 | Dzierżawa analizator 2 | m-c |  |  | 24 | x
| Dzierżawa analizatorów razem | m-c
Ogółem
Warunki graniczne analizatorów: | [13 empty] | Spełnienie warunków:
1. | Dwa analizatory fabrycznie nowe, rok produkcji 2017/2018r, o wydajnosci minimum 200 testów/ godz. każdy
2. | Wszystkie badania wykonywane na pokładzie zaoferowanych analizatorów. Zamawiający nie wyraża zgody na wykonywanie oznaczeń poza Laboratorium USK. Oferent samodzielnie dokonuje rozdziału testów na oferowane analizatory.
3. | Możliwość oznaczania badań pilnych: Troponiny I, TSH, fT3, fT4, na obu analizatorach.
4. | Automatyczne zlecanie i wykonywanie rozcieńczeń dla próbek powyzej zakresu pomiarowego na obu analizatorach.
5. | Wbudowany detektor skrzepu próbki
6. | Pomiar i odczyt reakcji immunochemicznej w jednorazowej kuwecie
7. | Dostawianie odczynników bez przerywania pracy analizatora, bez wprowadzania go w tryb pauzy-dla obu analizatorów
8. | Bezpośrednie oznaczanie leków immunosupresyjnych w próbce pierwotnej bez obróbki wstępnej.
9. | Automatyczne, mycie dzienne analizatorów na zlecenie Operatora
10. | Instrukcja obsługi w języku polskim dla obu analizatorów dostarczona wraz z systemem
11. | Podłączenie analizatorów do istniejącego w laboratorium systemu informatycznego
12. | Reakcja serwisu w ciągu godziny od zgłoszenia telefonicznego awarii.Podjęcie naprawy analizatorów w ciągu max 12h od zgłoszenia.Bezpośredni kontakt z serwisem od poniedziałku do soboty w wyłączeniem niedziel i świąt ustawowych. Podać sposób kontaktu bezpośredniego z Działem Serwisowym - telefon,mail.
Warunki graniczne testów:
13 | Prokalcytonina oznaczana metodą Bramhsa
14 | Troponina I wysokoczuła, charakteryzujaca się nieprecyzją poniżej 10% przy wartości stężenia przyjętej dla 99 percentyla zdrowej populacji
15 | Minimun 4 szkolenia produktowe w czasie trwania umowy ( kazde minimum 60 min.)
16 | Karty charakterystyki w formie elektronicznej lub papierowej z pierwszą dostawą
17 | Utylizacja opakowań zgodnie z ustawą
18 | Oferent dostarczy na własny koszt lodówko-zamrażarkę do przechowywania odczynników we właściwych warunkach temperatury
................................................................................................
(data i podpis upełnomocnionego przedstawiciela Wykonawcy)

## Pakiet 6
.........................................................
(pieczęć Wykonawcy)
Pakiet Nr 6. Odczynniki, kontrole,kalibratory i materiały zużywalne do własnego analizatora osadów moczu IRIS Q200 z dzierżawą dwóch analizatorów zapasowych pracujących na tych samych odczynnikach co aparat własny.
Lp. | Nazwa towaru | J.M. | Ilość USK op na 2 lata | SPSK na 2 lata | Ilość op. na 2 lata | Cena Netto | Cena Brutto | Wartość netto | VAT% | Wartość Brutto | Producent | Numer katalogowy | Nazwa własna zgodna z fakturą | usk |  | spsk
1. | Lamina | op | 124 | 60 | 184 | [8 empty] | 98 | 106.9091 | 42 | 53.0526 | 159.9617
2. | IQ Control/Focus set | op | 14 | 6 | 20 | [8 empty] | 9 | 9.8182 | 4 | 5.0526 | 14.8708
3. | IQ Calibrator Pack | op | 12 | 4 | 16 | [8 empty] | 6 | 6.5455 | 3 | 3.7895 | 10.3349
4. | Iris Cleanser Pack | op | 6 | 2 | 8 | [8 empty] | 1 | 1.0909 | 3 | 3.7895 | 4.8804
5. | Iris diluenta Pack | op | 4 | 2 | 6 | [8 empty] | 1 | 1.0909 | 1 | 1.2632 | 2.3541
6. | IQ200 2G ANNUAL CERTIFICATION KIT | op | 0 | 6 | 6 | [9 empty] | 0 | 1 | 1.2632 | 1.2632
7. | Q200 SEM I ANNUAL HIGH VOLUME KIT | op | 0 | 6 | 6 | [9 empty] | 0 | 1 | 1.2632 | 1.2632
razem
Lp. | Nazwa towaru | J.M. | Ilość zamawiana op na 2 lata | hematologia na 2 lata | ilość m-c | Cena Netto op. | Cena Brutto op. | Wartość netto | VAT | Wartość Brutto | Nr aparatu | Nazwa aparatu zgodna z fakturą
6. | dzierżawa aparatów (2szt) | m-c |  |  | 24
Ogółem
| Warunki graniczne: | [11 empty] | Spełnienie warunków:
1. | Analizator zapasowy pracujący na tych samych odczynnikach, co aparat własny, nie starszy niż 2011r
2. | Autoryzowany,bezpłatny serwis na czas trwania umowy ( w tym przeglądy zgodnie z wymogami producenta). Serwis ANALIZATORA IRIS IQ200 SN.2589 ROK PRODUKCJI:2005, PRODUCENT IRIS DIAGNOSTICS będącego własnością zamawiającego oraz aparatu dzierżawionego
3. | Wymagana utylizacja opakowań zgodnie z ustawą
4. | Wykonawca zapewni min.4 szkolenia (60 min) w zakresie przedmiotu umowy
5. | Karty charakterystyki w formie elektronicznej lub papierowej z pierwszą dostawą
6. | Zamawiający dostarczy zestaw komputerowy do podłączenia analizatora do LIS użytkownika na czas trwania umowy
................................................................................................
(data i podpis upełnomocnionego przedstawiciela Wykonawcy)

## Pakiet 7
.........................................................
(pieczęć Wykonawcy)
Pakiet Nr 7. Paski do moczu do automatycznego odczytu kompatybilnego z analizatorem IRIS Q200 z dzierżawą trzech aparatów
Lp. | Nazwa towaru | J.M. | Ilość USK op na 2 lata | SPSK na 2 lata | Ilość op. na 2 lata | Cena Netto | Cena Brutto | Wartość netto | VAT% | Wartość Brutto | Producent | Numer katalogowy | Nazwa własna zgodna z fakturą | usk |  | spsk
1. | Pakiet odczynnikowy - paski | op | 1400 | 510 | 1910 | [8 empty] | 973 | 1061.4545 | 338 | 426.9474 | 1488.4019
2. | Płyny eksploatacyjne | op | 120 | 40 | 160 | [8 empty] | 68 | 74.1818 | 28 | 35.3684 | 109.5502
3. | Kalibratory | op | 12 | 4 | 16 | [8 empty] | 3 | 3.2727 | 1 | 1.2632 | 4.5359
4. | Kontrole minimum na dwóch poziomach | op | 22 | 8 | 30 | [8 empty] | 14 | 15.2727 |  | 0 | 15.2727
5. | Pochłaniacz wilgoci | op | 0 | 72 | 72 | [9 empty] | 0 |  | 0 | 0
6. | VELOCITY PM KIT | op | 0 | 6 | 6 | [9 empty] | 0 | 1 | 1.2632 | 1.2632
7. | VELOCITY AC ANNUAL CERTIFICATION KIT | op | 0 | 6 | 6 | [9 empty] | 0 | 0 | 0 | 0
Razem
Lp. | Nazwa towaru | J.M. | Ilość zamawiana op na 2 lata | hematologia na 2 lata | ilość m-c | Cena Netto op. | Cena Brutto op. | Wartość netto | VAT | Wartość Brutto | Nr aparatu | Nazwa aparatu zgodna z fakturą
8 | Dzierżawa analizatora | m-c |  |  | 24
9 | Dzierżawa analizatora | m-c |  |  | 24
10 | Dzierżawa analizatora | m-c |  |  | 24
razem dzierżawy
Ogółem
Automatyczny analizator do badania moczu - parametry graniczne
| Warunki graniczne: | [11 empty] | Spełnienie warunków:
1. | Rok produkcji aparatu nie wcześniejszy niż 2008
2. | W pełni zautomatyzowany proces badania bez udziału operatora w czasie cyklu badania próbek
3. | Wydajność analizatora min. 210 ozn./godz.
4. | Automatycznie określane parametry: glukoza, bilirubina,ciala ketonowe,ciężar właściwy, erytrocyty, pH,białko, kwas askorbinowy, urobilinogen, azotyny, leukocyty,barwa, klarowność
5. | System aspiracji moczu na pasek pomiarowy eliminujący możliwość kontaminacji próbek moczu
6. | Minimalna objętość moczu w próbce 2ml
7. | Ilość pasków ładowanych jednorazowo min. 300 z możliwością ciągłego doładowywania bez konieczności przerywania pracy aparatu
8. | Stabilność testów po załadowaniu min. 5 dni
9. | Minimum trzykrotny pomiar każdego pola z zastosowaniem trzech długości fal
10. | Podajnik automatyczny na min.60 próbek ładowanych jednorazowo z możliwością doładowania w trakcie pracy
11. | Podajnik automatyczny z czytnikiem kodów kreskowych
12. | Możliwość bezpośredniego połączenia aparatu z automatycznym analizatorem osadu moczu, umożliwiający sterowanie obydwoma analizatorami z poziomu jednego ekranu operatora oraz bez konieczności przenoszenia próbek między aparatami
13. | Wbudowana baza danych na min. 10 000 wyników pacjentów
14 | Wykonawca dostarczy zestaw komputerowy zewnętrzny do programu LIS użytkownika na czas trwania umowy
15. | Autoryzowany,bezpłatny serwis w trakcie trwania umowy
16. | Przegląd aparatu zgodnie z harmonogramem w czasie trwania umowy
17. | Utylizacja opakowań zgodnie z ustawą
18. | Karty charakterystyki w formie elektronicznej lub papierowej z pierwszą dostawą
19. | Min.2 szkolenia (60 min) związane z przedmiotem umowy w trakcie trwania umowy.
20. | Wykonawca zapewni i ujmie w kalkulacji materiał do codziennej kontroli jakości od niezależnego producenta dla oznaczanych parametrów: glukoza, ciała ketonowe, urobilinogen, białko, ciężar właściwy, azotyny, leukocyty, krew, pH, osad (LWBC, RBC, kryształy), stabilny po otwarciu w temp. 2-25 °C 30 dni dla w/w parametrów, w dostawach jednej serii przez okres co najmniej 18 miesięcy
21. | Wykonawca dostarczy mini czytnik pasków kompatybilny z analizatorem elementów upostaciowanych moczu IQ200 ( własność Zamawiajacego)
................................................................................................
(data i podpis upełnomocnionego przedstawiciela Wykonawcy)

## Pakiet 8
.........................................................
(pieczęć Wykonawcy)
Pakiet Nr 8. Odczynniki, kontrole do własnego analizatora hematologicznego SYSMEX XT-2000i
Lp. | Nazwa towaru | J.M. | Ilość zam. op na 2 lata | w umowie było | Ilość op. na 2 lata | Cena Netto | Cena Brutto | Wartość netto | VAT% | Wartość Brutto | Producent | Numer katalogowy | Nazwa własna zgodna z fakturą
1. | Cellclean 50 ml | op | 20 | [10 empty] | 63 | 88.9412
2. | Cellpack 20 l | op | 50 | [10 empty] | 13 | 18.3529
3. | Stromatolyser - FB 5l | op | 12 | [10 empty] | 6 | 8.4706
4. | Stromatolyser - 4DL 5l | op | 8 | [10 empty] | 3 | 4.2353
5. | Stromatolyser - 4DS 3x42 ml | op | 6 | [10 empty] | 2 | 2.8235
6. | Sulfolyser 5l | op | 2 | [10 empty] | 25 | 35.2941
7. | Retsearch II (Diluent 1l&Dye 12ml) | op | 8 | [10 empty] | 8 | 11.2941
8. | Krew kontrolna e-CHECK (XE) 1x4,5 ml | fiolka | 42 | [10 empty] | 63 | 88.9412
Razem
| Warunki graniczne: | [11 empty] | Spełnienie warunków:
1. | Oryginalne odczynniki i materiały kontrolne pochodzące od jednego producenta
2. | Oferowane odczynniki muszą być zgodne z instrukcja obsługi analizatora SYSMEX XT2000i
3. | Wszystkie odczynniki nie mogą zawierać nawet śladowych ilości cyjanków (oświadczenia i karty charakterystyk dla oferowanych reagentów)- dostarczone z pierwszą dostawą)
4. | Wykonawca zapewni Zamawiającemu bezpłatny dostęp do oryginalnych fabrycznie nowych części zamiennych oraz do autoryzowanego przeszkolonego przez producentów analizatorów serwisu(poświadczenie przebytych szkoleń wszystkich analizatorach certyfikatami - nie starsze niż z 2015r :w tym dwie wizyty do analizatora, dojazdy i robociznę w nieograniczonej ilości godzin - zgodnie ze wszystkimi procedurami producenta.) .Wykonawca zapewni wykonanie przeglądów technicznych analizatora SYSMEX XT-2000i , SN 11786, rok produkcji 2003, produkcji Sysmex
5. | Wymagana utylizacja opakowań zgodnie z ustawą
6. | Szkolenia w zakresie przedmiotu umowy wg potrzeby użytkownika -min.1 (60 min)
7. | Bezpośredni kontakt z serwisem
8. | Karty charakterystyki w formie elektronicznej lub papierowej z pierwszą dostawą
................................................................................................
(data i podpis upełnomocnionego przedstawiciela Wykonawcy)

## Pakiet 9
.........................................................
(pieczęć Wykonawcy)
Pakiet Nr 9. Odczynniki, kontrole do własnych automatycznych analizatorów do barwienia preparatów hematologicznych RAL-Stainer wraz z dzierżawą aparatu zapasopwego
Lp. | Nazwa towaru | J.M. | Ilość op. na 2 lata | usk | SPSK | Cena Netto | Cena Brutto | Wartość netto | VAT% | Wartość Brutto | Producent | Numer katalogowy | Nazwa własna zgodna z fakturą | usk |  | spsk
1. | KIT RAL STAINER MCDH | op | 99 | 65 | 34 | [8 empty] | 53 | 57.8182 | 27 | 29.4545 | 87.2727
Razem
Lp. | Nazwa towaru | J.M. | Ilość m-c | hematologia na 2 lata | ilość m-c | Cena Netto op. | Cena Brutto op. | Wartość netto | VAT | Wartość Brutto | Nr aparatu | Nazwa aparatu zgodna z fakturą
2 | Dzierżawa analizatora zapasoweg do barwienia preparatów | m-c | 24
Razem
| Warunki graniczne: | [11 empty] | Spełnienie warunków:
1 | Wszystkie zaoferowane odczynniki muszą być zgodne z instrukcją użytkowania analizatora RAL-Stainer
2 | Wykonawca zapewni analizator zapasowy pracujący na tych samych odczynnikach
3 | Wykonawca zapewni dostęp do autoryzowanego serwisu producenta i części zamiennych
4 | Wykonawca zapewni wymagane bezpłatne przeglądy zgodnie z zaleceniami producenta
5 | Wykonawca zapewni bezpośredni kontakt z serwisem
6 | Wykonawca zapewni 2 szkolenia ( min. 60 min.) z zakresu przedmiotu umowy
................................................................................................
(data i podpis upełnomocnionego przedstawiciela Wykonawcy)

## Pakiet 10
.........................................................
(pieczęć Wykonawcy)
Pakiet Nr 10. Odczynniki, kontrole do własnych dwóch analizatorów hematologicznych SYSMEX XN-2000 [RET/ PLT-F]/BF -wraz dzierżawą analizatora zapasowego
Lp. | Nazwa towaru | J.M. | Ilość zamawiana op | USK | SPSK | Cena Netto | Cena Brutto | Wartość netto | VAT% | Wartość Brutto | Producent | Numer katalogowy | Nazwa własna zgodna z fakturą | usk |  | spsk |  | dor.
1. | CELLPACK – DCL 20 l | op | 1104 | 780 | 324 | [8 empty] | 373 | 406.9091 | 294 | 320.7273 | 80 | 807.6364
2. | CELLPACK – DFL 2 X 1,5 l | op | 52 | 30 | 22 | [8 empty] | 16 | 17.4545 | 10 | 10.9091 | 2 | 30.3636
3. | SULFOLYSER 5l | op | 70 | 50 | 20 | [8 empty] | 6 | 6.5455 | 15 | 16.3636 |  | 22.9091
4. | LYSERCELL WNR 5l | op | 205 | 145 | 60 | [8 empty] | 69 | 75.2727 | 49 | 53.4545 | 5 | 133.7273
5. | LYSERCELL WDF 5l | op | 103 | 65 | 38 | [8 empty] | 25 | 27.2727 | 28 | 30.5455 | 5 | 62.8182
6. | FLUOROCELL WNR 2 x 82 ml | op | 84 | 60 | 24 | [8 empty] | 27 | 29.4545 | 20 | 21.8182 | 4 | 55.2727
7. | FLUOROCELL WDF 2 x 42 ml | op | 76 | 50 | 26 | [8 empty] | 21 | 22.9091 | 23 | 25.0909 | 6 | 54
8. | FLUOROCELL RET 2 x 12 ml | op | 54 | 36 | 18 | [8 empty] | 15 | 16.3636 | 20 | 21.8182 | 5 | 43.1818
9. | FLUOROCELL PLT 2 x 12 ml | op | 43 | 25 | 18 | [8 empty] | 14 | 15.2727 |  | 0 |  | 15.2727
10. | XN CHECK set 1x3x3,0 ml | op | 168 | 144 | 24 | [8 empty] | 52 | 56.7273 | 21 | 22.9091 |  | 79.6364
11. | XN CHECK BF set 1x2x3,0 ml | op | 56 | 48 | 8 | [8 empty] | 3 | 3.2727 |  | 0 |  | 3.2727
12. | Cellclean ( 50 ml ) | op | 221 | 165 | 56 | [8 empty] | 44 | 48 | 19 | 20.7273 |  | 68.7273
Razem
| Nazwa towaru | jm. | ilość m-c |  |  | Cena Netto | Cena Brutto | Wartość netto | VAT | Wartość Brutto | Nr aparatu | Nazwa aparatu zgodna z fakturą
1 | Dzierżawa hematologicznego analizatora zapasoweg | m-c | 24
Dzierżawa razem
Ogółem odczynniki i dzierżawa
| Warunki graniczne: | [12 empty] | Spełnienie warunków:
1 | Technologia aparatu zapasowego identyczna z obecnie posiadanymi analizatorami
2 | Wszystkie zaoferowane odczynniki oraz krew kontrolna muszą być zgodne z instrukcją użytkowania analizatora SYSMEX XN-2000[RET/PLT-F] BF.
3 | Analizator zapasowy oznaczający automatycznie parametry retikulocytarne : RET #,%,RET- He,LFR,MFR,HFR
4 | Analizator zapasowy wyposażony w osobny tryb do oznaczania płynów z jam ciala( płyn surowiczy,maziowy,PMR) bez żadnych dodatkowych procedur, poza tą , która jest stosowana w rutynowych oznaczeniach hematologicznych. Minimalne parametry raportowane na wyniku: WBC - BF, RBC- BF, MN ( %,#), PMN (%, #)
5 | Analizatopr zapasowy wyposażony w osobny kanał do oznaczania płytek metodą fluorescencji wraz z raportowaniem na wyniku: PLT-F i PF %
6 | Wymagana utylizacja opakowań zgodnie z ustawą
7 | Szkolenia w zakresie przedmiotu umowy wg potrzeby użytkownika -min 4 ( 1 godzinne)w czasie trwania umowy
8 | Bezpośredni kontakt z serwisem
9 | Karty charakterystyki w formie elektronicznej lub papierowej z pierwszą dostawą
10 | Zamawiający wymaga przeprowadzenia bezpłatnych przeglądów serwisowych oraz interwencji w przypadku awarii zgodnie z zaleceniami producenta w zakresie dojazdu oraz pracy inżyniera serwisu
................................................................................................
(data i podpis upełnomocnionego przedstawiciela Wykonawcy)

## Pakiet 11
.........................................................
(pieczęć Wykonawcy)
Pakiet Nr 11. Odczynniki, kontrole,kalibratory do własnego analizatora BCS do badań koagulologicznych z dzierżawą analizatora pracującego na tych samych odczynnikach dla DDL
Lp. | Nazwa towaru | Ilość testów na 2 lata | J.M. | Ilość zamawiana op 2 lata | hematologia na 2 lata | razem 2lata | ilość ozn. na 2 lata | ilość op. na 2 lata | Cena Netto | Cena Brutto | Wartość netto | VAT% | Wartość Brutto | Producent | Numer katalogowy | Nazwa własna zgodna z fakturą
1. | Czas protrombinowy |  | test |  |  |  | 160000 | [9 empty] | 132 | 144
2. | APTT |  | test |  |  |  | 160000 | [9 empty] | 65 | 70.9091
3. | Fibrynogen |  | test |  |  |  | 25000 | [9 empty] | 46 | 50.1818
4. | Czas trombinowy |  | test |  |  |  | 26000 | [9 empty] | 48 | 52.3636
5. | Antytrombina III |  | test |  |  |  | 16500 | [9 empty] | 35 | 38.1818
6. | Białko C |  | test |  |  |  | 1600 | [9 empty] | 1 | 1.0909
7. | Czynnik V |  | test |  |  |  | 700 | [9 empty] | 0 | 0
8. | Czynnik v.Willebrandta-aktywność |  | test |  |  |  | 680 | [9 empty] | 1 | 1.0909
9. | Test skryningowy na trombofilię |  | test |  |  |  | 1500 | [9 empty] | 4 | 4.3636
10. | Fibrynogen kalibrator |  | op |  |  |  | x | 9 | [8 empty] | 8 | 8.7273
11. | Control Plasma N |  | op |  |  |  | x | 48 | [8 empty] | 48 | 52.3636
12. | Control Plasma P |  | op |  |  |  | x | 34 | [8 empty] | 30 | 32.7273
13. | Pro C Control Plasma |  | op |  |  |  | x | 4 | [8 empty] | 2 | 2.1818
14. | Standard Human Plasma |  | op |  |  |  | x | 12 | [8 empty] | 10 | 10.9091
15. | Imidazol Buffer |  | op |  |  |  | x | 2 | [8 empty] | 1 | 1.0909
16. | Calcium Chloride Sol. |  | op |  |  |  | x | 90 | [8 empty] | 74 | 80.7273
17. | APTT czynnik VIII |  | test |  |  |  | 1400 | [10 empty] | 0
18. | Czynnik VIII |  | test |  |  |  | 1400 | [9 empty] | 4 | 4.3636
19. | Czynnik VII |  | test |  |  |  | 100 | [10 empty] | 0 | brak w umowie | werfen | 368 | 1
20. | Czynnik IX |  | test |  |  |  | 200 | [10 empty] | 0 |  | werfen | 209 | 3
21. | Czynnik X |  | test |  |  |  | 80 | [10 empty] | 0 |  | werfen
22. | Czynnik XIII |  | test |  |  |  | 110 | [10 empty] | 0 |  | werfen
23. | Lupus antycoagulant (LA) skryning |  | test |  |  |  | 4000 | [9 empty] | 17 | 18.5455
24. | (LA) skryning kontrola patologiczna wysoka |  | op |  |  |  | x | 3 | [9 empty] | 0
25. | Lupus antycoagulant - test potw. |  | test |  |  |  | 1600 | [9 empty] | 12 | 13.0909
26. | Białko S stężenie |  | test |  |  |  | 800 | [9 empty] | 2 | 2.1818
27. | Białko S aktywność wolnej frakcji ( procent aktywności) |  | test |  |  |  | 700 | [9 empty] | 13 | 14.1818
28. | Washing solution |  | op |  |  |  | x | 78 | [8 empty] | 65 | 70.9091
29. | BC Validation Kit |  | op |  |  |  | x | 2 | [8 empty] | 1 | 1.0909
30. | BCS Cuvette Rotors |  | op |  |  |  | x | 195 | [8 empty] | 160 | 174.5455
31. | Cleaner SCS |  | op |  |  |  | x | 45 | [8 empty] | 37 | 40.3636
32. | D-Dimmer Innovance |  | test |  |  |  | 40000 | [9 empty] | 117 | 127.6364
33. | D-Dimmer Controls |  | op |  |  |  | x | 16 | [8 empty] | 9 | 9.8182
34. | WF Ag |  | op |  |  |  | 600 | [10 empty] | 0
35. | Bufor Veronalowy Ovrena |  | op |  |  |  | x | 2 | [9 empty] | 0 | 172 MY I HEMAT. liczone 35000/300
36. | Terralin protect |  | op |  |  |  | x | 2 | [9 empty] | 0
37. | Aktywność heparyny Anty Xa |  | test |  |  |  | 2000 | [9 empty] | 6 | 6.5455
38. | rivaroxaban |  | test |  |  |  | 200 | [10 empty] | 0
39. | dabigatran |  | test |  |  |  | 100 | [10 empty] | 0
40. | Kontrola i kalibrator do anty Xa |  | op |  |  |  | x | 12 | [8 empty] | 12 | 13.0909 | ustalą czy jest w procedurz
41. | Kontrola i kalibrator rivaroxaban |  | op |  |  |  | x | 2 | [8 empty] | 0 | 0
42. | Kontrola i kalibrator dabigatran |  | op |  |  |  | x | 2 | [8 empty] | 0 | 0 | 6
Razem
| Nazwa towaru | jm. | jm. |  |  |  |  | ilość m-c | Cena Netto | Cena Brutto | Wartość netto | VAT | Wartość Brutto | Nr aparatu | Nazwa aparatu zgodna z fakturą | Nr aparatu | Nazwa aparatu zgodna z fakturą
43. | Dzierżawa analizatora koagulologicznego pracującego na tych samych odczynnikach co analizator podstawowy BCS o wydajności nie mniejszej niż 100 testów/godz. |  | m-c | 24 |  |  | x | 24
ogółem
| Wymagania graniczne: | [14 empty] | Spełnienie warunków:
1 | Oferent zapewni zamawiającemu bezpłatny serwis, w tym przeglądy aparatu podstawowego i zapasowego (zgodnie z harmonogramem) w trakcie trwania umowy
2 | Wymagana utylizacja opakowań zgodnie z ustawą
3 | Szkolenia w zakresie przedmiotu umowy wg potrzeby użytkownika min.3 (po 60 min) na rok
4 | Odczynniki o terminie ważności nie krótszym niż 6 miesięcy
5 | Karty charakterystyki w formie elektronicznej lub papierowej z pierwszą dostawą
6 | Oryginalne odczynniki ,kalibratory i materiały kontrolne- całkowicie kompatybilne z posiadanym głównym analizatorem
7 | Oferowane odczynniki muszą być zgodne z instrukcją źródłową analizatora BCS
8 | Technologia aparatu zapasowego identyczna z posiadanym analizatorem: możliwość wykonywania jednocześnie pomiarów metodami: wykrzepialną na zasadzie optycznej, chromogenną i immunologiczną z zastosowaniem metody mikro
9 | Ilość oznaczanych parametrów musi być identyczna z obecnie posiadanym analizatorem
10 | Wydajność analizatora zapasowego min. 300 oznaczeń PT+APTT/godz.
11 | Parametry osocza kontrolnego wczytywane do analizatora za pomocą nośnika elektronicznego; analizator musi być wyposażony w port komunikacyjny akceptujący taki nośnik
12 | Jeden rodzaj osocza kontrolnego obejmującego wszystkie wymagane parametry: PT, APTT, Fibrynogen, TT, Antytrombina III, Białko C, Czynniki krzepnięcia, Czynnik vW aktywność, WF Ag, stężenie wolnej frakcji białka S, możliwość wymiennego stosowania materiałów kontrolnych między analizatorem głównym i zapasowym
13 | Wyposażenie jednostki sterującej (komputera) analizatora w kolorowy monitor ciekłokrystaliczny, UPS, drukarkę i zewnętrzny czytnik kodów kreskowych
14 | Wyposażenie analizatora w zewnętrzny zestaw komputerowy (komputer, drukarka, monitor, klawiatura) pozwalający na podłączenie do LIS Użytkownika wraz z dostawą na koszt oferenta matertiałów zużywalnych (tonery)
15 | Podłączenie analizatora do LIS użytkownika na koszt oferenta
16 | Minimum 35 miejsc na odczynniki, w tym co najmniej 20 miejsc chłodzonych
17 | Identyfikacja odczynników, kontroli i próbek badanych za pomocą kodów kreskowych
18 | Swobodny dostęp do probówek po rozpipetowaniu w trakcie pracy, możliwość jednoczesnego doładowywania odczynników,próbek, kuwet w trakcie pracy analizatora
19 | Możliwość przekwalifikowania badanej próbki w trakcie pracy w tryb CITO
20 | Tromboplastyna ludzka lub rekombinowana o ISI zbliżonym do 1 ( +/- 0,1)
21 | Zakres rozcieńczeń min. 1 : 1200
22 | Automatyczne monitorowanie poziomu odczynników; ukośne ustawienie butelek z odczynnikiem
23 | Reakcja serwisu w ciągu godziny od zgłoszenia telefonicznego awarii.Podjęcie naprawy analizatorów w ciągu max 12h od zgłoszenia.Bezpośredni kontakt z serwisem od poniedziałku do soboty w wyłączeniem niedziel i świąt ustawowych. Podać sposób kontaktu bezpośredniego z Działem Serwisowym - telefon,mail.
................................................................................................
(data i podpis upełnomocnionego przedstawiciela Wykonawcy)

## Pakiet 12
.........................................................
(pieczęć Wykonawcy)
Pakiet Nr 12. Odczynniki do własnych analizatorów funkcji płytek PFA z dzierżawą analizatora zapasowego
Lp. | Nazwa towaru | J.M. | Ilość USK op na 2 lata | SPSK na 2 lata | Razem na 2 lata | Cena Netto | Cena Brutto | Wartość netto | VAT% | Wartość Brutto | Producent | Numer katalogowy | Nazwa własna zgodna z fakturą |  | 15 psk |  |  |  | na 2
1. | PFA - 100 CoLL/Epi Test cart. | op | 40 | 40 | 80 | [8 empty] | 32 | 26 | 58 | 63.2727 | 126.5455 | 21
2. | PFA - 100 CoLL/ADPTest cart. | op | 31 | 10 | 41 | [8 empty] | 23 | 7 | 30 | 32.7273 | 65.4545 | 21
3. | PFA - 100 CoLL/P2Y Test cart. | op | 4 | 0 | 4 | [8 empty] | 2 | 0 | 2 | 2.1818 | 4.3636 | 1
4. | PFA - 100 TRIGGER SOLUTION | op | 7 | 14 | 21 | [8 empty] | 3 | 5 | 8 | 8.7273 | 17.4545 | 2
5. | PFA - 100 PRINTER RIBBON | op | 2 | 2 | 4 | [8 empty] | 0 |  | 0 | 0 | 0 | 2
6. | PFA - 100 CLEANING PADS | op | 3 | 2 | 5 | [8 empty] | 1 |  | 1 | 1.0909 | 2.1818 | 2
7. | PFA – 100 PRIMING CARTRIGE | op | 3 | 2 | 5 | [8 empty] | 0 |  | 0 | 0 | 0 | 2
8. | PFA - 100 VACCUM TEST CUPS | op | 5 | 2 | 7 | [8 empty] | 1 |  | 1 | 1.0909 | 2.1818 | 2
Razem
| Dzierżawa | jm | ilość m-c | ilość m-c | ilość m-c | Cena Netto | Cena Brutto | Wartość netto | VAT | Wartość Brutto | Nr aparatu | Nazwa aparatu zgodna z fakturą | Nr aparatu
9 | Dzierżawa analizatora pracującego na tych samych odczynnikach co analizator podstawowy PFA | m-c |  |  | 24
razem dzierżawy
| ogółem | [10 empty] | 0 | 0
| Wymagania graniczne: | [11 empty] | Spełnienie warunków:
1. | Autoryzowany, bezpłatny serwis ( w tym niezbędna ilość przeglądów zgodnie z zaleceniami producenta). Serwis analizatora PFA SN.02623 , rok produkcji : 2006, producent DADE BEHRING będącego własnością zamawiającego.
2. | Wymagana utylizacja opakowań zgodnie z ustawą
3. | Szkolenia w zakresie doskonalenia pracy na analizatorze wg potrzeby użytkownika ( min.3) (60 min)
4. | Możliwość bezpośredniego kontaktu z serwisem
5. | Karty charakterystyki w formie elektronicznej lub papierowej z pierwszą dostawą
................................................................................................
(data i podpis upełnomocnionego przedstawiciela Wykonawcy)

## Pakiet 13
.........................................................
(pieczęć Wykonawcy)
Pakiet Nr 13. Dostawa odczynników i materiałów eksploatacyjnych do badań biochemicznych i immunochemicznych wraz z dzierżawą 3 zintegrowanych systemów immunobiochemicznych umożliwiajacego wykonanie badań pilnych z jednej próbki i wolnostojącego zapasowego systemu immunochemicznego oraz systemu alikwotującego z sortowaniem próbki.
Lp. | Nazwa towaru | ilość testów na 2 lata | J.M. | testy | op. | Ilość zam. op na 2 lata | Cena Netto | Cena Brutto | Wartość netto | VAT% | Wartość Brutto | Producent | Numer katalogowy | Nazwa własna zgodna z fakturą | usk |  | spsk
1. | ANA ( szkiełko z 10 polami reakcyjnymi) | 11710 | test | 100 | 117.1 | [9 empty] | 93 | 101.4545 |  |  | 101.4545
2. | Gliadyna IgA | 310 | test | 30 | 10.3333 | [9 empty] | 7 | 7.6364 |  |  | 7.6364
3. | Gliadyna IgG | 310 | test | 30 | 10.3333 | [9 empty] | 7 | 7.6364 |  |  | 7.6364
4. | Herpes simplex virus 1/2 IgG | 60 | test | 30 | 2 | [10 empty] | 0 |  |  | 0
5. | Herpes simplex virus 1/2 IgM | 60 | test | 30 | 2 | [10 empty] | 0 |  |  | 0
6. | ICA (szkiełko z 3 polami reakcyjnymi) | 400 | test | 30 | 13.3333 | [9 empty] | 6 | 6.5455 |  |  | 6.5455
7. | ICA/GAD | 620 | test | 30 | 20.6667 | [10 empty] | 0 | 24 | 28.8 | 28.8
8. | P/ciała p/plemnikowe | 60 | test | 30 | 2 | [10 empty] | 0 |  | 0 | 0
9. | Test combi (ANA,ASMA,LKM-1) | 700 | test | 50 | 14 | [9 empty] | 11 | 12 |  | 0 | 12
10. | ASMA | 520 | test | 50 | 10.4 | [9 empty] | 3 | 3.2727 |  | 0 | 3.2727
11. | Koniugat IgG | 14 | Fiolka 6ml | 6 ml | #VALUE! | [9 empty] | 8 | 8.7273 |  | 0 | 8.7273
12. | Koniugat IgA | 4 | Fiolka 6ml | 6 ml | #VALUE! | [9 empty] | 2 | 2.1818 |  | 0 | 2.1818
13. | Transglutaminaza IgA | 4020 | test | 96 | 41.875 | [9 empty] | 13 | 14.1818 |  | 0 | 14.1818
14. | Transglutaminaza IgG | 890 | test | 96 | 9.2708 | [10 empty] | 0 |  | 0 | 0
15. | GAD | 350 | test | 96 | 3.6458 | [9 empty] | 4 | 4.3636 |  | 0 | 4.3636
16. | IA-2 | 190 | test | 96 | 1.9792 | [10 empty] | 0 |  | 0 | 0
17. | Cardiolipin IgG | 3120 | test | 96 | 32.5 | [9 empty] | 31 | 33.8182 |  | 0 | 33.8182
18. | Cardiolipin IgM | 3120 | test | 96 | 32.5 | [9 empty] | 30 | 32.7273 |  | 0 | 32.7273
19. | Beta-2-glikoproteina I IgG | 2680 | test | 96 | 27.9167 | [9 empty] | 26 | 28.3636 |  | 0 | 28.3636
20. | Beta-2-glikoproteina I IgM | 2680 | test | 96 | 27.9167 | [9 empty] | 26 | 28.3636 |  | 0 | 28.3636
21. | pANCA (MPO) | 3560 | test | 96 | 37.0833 | [9 empty] | 33 | 36 |  | 0 | 36
22. | cANCA (PR3) | 3700 | test | 96 | 38.5417 | [9 empty] | 34 | 37.0909 |  | 0 | 37.0909
23. | dsDNA | 3400 | test | 96 | 35.4167 | [9 empty] | 28 | 30.5455 |  | 0 | 30.5455
24. | Mycoplasma pneumoniae IgA | 1320 | test | 96 | 13.75 | [9 empty] | 6 | 6.5455 |  | 0 | 6.5455
25. | Mycoplasma pneumoniae IgM | 1320 | test | 96 | 13.75 | [9 empty] | 6 | 6.5455 |  | 0 | 6.5455
26. | Mycoplasma pneumoniae IgG | 2000 | test | 96 | 20.8333 | [9 empty] | 6 | 6.5455 |  | 0 | 6.5455
27. | Chlamydia pneumoniae IgA | 1200 | test | 96 | 12.5 | [9 empty] | 6 | 6.5455 |  | 0 | 6.5455
28. | Chlamydia pneumoniae IgG | 1200 | test | 96 | 12.5 | [9 empty] | 6 | 6.5455 |  | 0 | 6.5455
29. | Chlamydia pneumoniae IgM | 960 | test | 96 | 10 | [9 empty] | 6 | 6.5455 |  | 0 | 6.5455
30. | Saccharomyces cerevisiae IgA | 120 | test | 96 | 1.25 | [10 empty] | 0 |  | 0 | 0
31. | Saccharomyces cerevisiae IgG | 120 | test | 96 | 1.25 | [10 empty] | 0 |  | 0 | 0
32. | Borrelia +VlsE IgG | 2688 | test | 96 | 28 | [9 empty] | 24 | 26.1818 |  | 0 | 26.1818
33. | Borrelia IgM | 2688 | test | 96 | 28 | [9 empty] | 24 | 26.1818 |  | 0 | 26.1818
34. | Borrelia +VlsE PMR IgG* (zestaw kontroli) | 770 | test | 96 | 8.0208 | [9 empty] | 10 | 10.9091 |  | 0 | 10.9091
35. | Borrelia +VlsE PMR IgM* (zestaw kontroli) | 960 | test | 96 | 10 | [9 empty] | 9 | 9.8182 |  | 0 | 9.8182
36. | SLA/LP | 600 | test | 96 | 6.25 | [9 empty] | 6 | 6.5455 |  | 0 | 6.5455
37. | AMAM2 | 1150 | test | 96 | 11.9792 | [9 empty] | 7 | 7.6364 |  | 0 | 7.6364
38. | LC-1 | 280 | test | 96 | 2.9167 | [9 empty] | 2 | 2.1818 |  | 0 | 2.1818
39. | LKM-1 | 1150 | test | 96 | 11.9792 | [9 empty] | 7 | 7.6364 |  | 0 | 7.6364
40. | GAF 3XIgA | 400 | test | 96 | 4.1667 | [10 empty] | 0 |  | 0 | 0
41. | GAF 3XIgG | 400 | test | 96 | 4.1667 | [10 empty] | 0 |  | 0 | 0
42. | Anty - Sa | 45 | test | 96 | 0.46875 | [10 empty] | 0 |  | 0 | 0
43. | Anty - GBM | 512 | test | 96 | 5.3333 | [10 empty] | 0 |  | 0 | 0
44. | Anty czynnik wewnetrzny | 150 | test | 96 | 1.5625 | [10 empty] | 0 |  | 0 | 0
45. | ANA Profil | 4700 | test | 16 | 293.75 | [9 empty] | 170 | 185.4545 | 62 | 74.4 | 259.8545
46. | Profil wątrobowy- 14 antygenów | 320 | test | 16 | 20 | [10 empty] | 0 | 8 | 9.6 | 9.6
47. | Borrelia Westernblot IgG RN-AT | 600 | test | 32 | 18.75 | [9 empty] | 10 | 10.9091 |  | 0 | 10.9091
48. | Borrelia Westernblot IgM advanced RN-AT | 620 | test | 32 | 19.375 | [9 empty] | 11 | 12 |  | 0 | 12
49. | Sclerosis Profil | 30 | test | 16 | 1.875 | [10 empty] | 0 |  | 0 | 0
50. | Myositis Profil 3 | 30 | test | 16 | 1.875 | [10 empty] | 0 |  | 0 | 0
51. | Profil neurologiczny | 350 | test | 16 | 21.875 | [10 empty] | 0 |  | 0 | 0
52. | Panel alergologiczny pediatryczny, pokarmowy lub wziewny | 6500 | test | 16 | 406.25 | [10 empty] | 0 | 251 | 301.2 | 301.2
53. | Panel testowy do oznaczaniaprofili alergologicznych zaw. orzeszki ziemne | 32 | test | 16 | 2 | [10 empty] | 0 | 0 | 0 | 0
54. | Panel testowy do oznaczaniaprofili alergologicznych zaw. Białka mleka | 32 | test | 16 | 2 | [10 empty] | 0 | 0 | 0 | 0
55. | końcówki karbonowe pipetujące 300ul | 32600 | szt | 10x96 | #VALUE! | [9 empty] | 42 | 45.8182 |  | 0 | 45.8182
56. | końcówki karbonowe pipetujące 1100 ul | 20000 | szt | 10x96 | #VALUE! | [9 empty] | 22 | 24 |  | 0 | 24
57. | Płyty do rozcieńczania surowic | 24 | op | 10x96 | #VALUE! | [9 empty] | 20 | 21.8182 |  | 0 | 21.8182
58. | Endomysium IgA | 1000 | test | 50 | 20 | [10 empty] | 0 | 18 | 21.6 | 21.6
59. | Endomysium IgG | 520 | test | 50 | 10.4 | [10 empty] | 0 | 8 | 9.6 | 9.6
60. | Bufor czyszczący do podanej ilości testów | 28 | op | 500 ml | #VALUE! | [9 empty] | 7 | 7.6364 |  | 0 | 7.6364
Razem
Dzierżawy
| Dzierżawa |  | jm. |  |  | ilość m-c | Cena Netto | Cena Brutto | Wartość netto | VAT | Wartość Brutto | Nr aparatu | Nazwa aparatu zgodna z fakturą | Nr aparatu
61 | Dzierżawa sprzętu do automatycznej inkubacji testów immunoenzymatycznych i immunofluorescencji pośredniej |  | m-c |  |  | 24
62 | Dzierżawa sprzętu do automatycznej inkubacji z programem do elektronicznej oceny i archiwizacji wyników testów immunoblot z urządzeniem skanującym oraz półautomat do taestów paskowych jako backup. |  | m-c |  |  | 24
63 | Dzierżawa urządzenie do mikroskopii fluorescencyjnej wraz z kamerą |  | m-c |  |  | 24
Razem
Ogółem
| Warunki graniczne – dla automatycznego analizatora do technik ELISA | [13 empty] | Spełnienie warunków:
1. | System w pełni otwarty
2. | Załadunek do 7 płyt mikrotitracyjnych (Możliwość kombinowania wielu różnych parametrów podczas jednej inkubacji)
3. | Całkowicie zautomatyzowany przebieg inkubacji od momentu załadowania próbek do zakończenia badania.
4. | Identyfikacja i lokalizacja poprzez kody, automatyczne skanowanie podczas wstawiania odczynników
5. | Materiały zużywalne: końcówki karbonowe o pojemności 300 i 1100 mikrolitrów, płyty do rozcieńczania odczynników (rozcieńczanie surowic i odczynników na płytach, nie w probówkach)
6. | Obszar roboczy dla 4 płyt mikrotitracyjnych
7. | Funkcje pamięci zużycia końcówek na stojaku
8. | Zakres pomiaru 400-700 nm
9. | Czas odczytu poniżej 15 sek. / płytkę
10. | Fltry o długości fali: 405 nm, 450 nm, 492 nm, 570 nm, 620 nm, 690 nm
11. | Moduł pipetujący dla jednorazowych końcówek
12. | Wykrywanie poziomu cieczy
13. | Rozpoznanie typu końcówki, mieszanie, funkcja wielokrotnego dozowania cieczy
14. | 4 ogrzewane inkubatory z funkcją wytrząsania, 4 inkubatory pracujące w temperaturze pokojowej
15. | Zakres temp. 20-56 stopni C
16. | Możliwość użycia do 3 buforów płuczących
17. | Głowica płucząca 8-kanałowa
18. | Zakres objętości płukania 200-2500 mikrolitrów na studzienkę reakcyjną
19. | Objętość resztkowa buforu płuczącego: poniżej 2,5 mikrolitra na wypukłym dnie,poniżej4,0 mikrolitra na płaskim dnie
20. | Alarm poziomu cieczy
21. | Funkcja płukania z przepełnieniem
22. | Różne szybkości pomp
23. | Opcje oznaczeń: wyniki jakościowe – definiowany przez użytkownika rodzaj wyniku, wyniki ilościowe – algorytm dopasowania krzywej
24. | Analiza kontroli jakości – wartość średnia, SD, CV, błąd standardowy oraz wykres Levey- Jennings
25. | System operacyjny Windows 2000
26. | Własny procesor, niezależny od systemu IT
27. | Wykonawca zapewni zestaw komputerowy do podłączenia do LIS użytkownika,dwukierunkowe połączenie z LIS na koszt oferenta
28. | Monity informujące użytkownika o nieprawidłowościach
29. | Analizator wyposażony w specjalną osłonę ochronną
30. | Instalacja i przygotowanie urządzenia do pracy wraz z bezpłatnym instalacyjnym szkoleniem personelu obsługującego oraz dodatkowo min.2 szkolenia w zakresie przedmiotu umowy
31. | Autoryzowany serwis na czas trwania umowy
32. | Wszystkie protokoły inkubacji testów ELISA zintegrowane z aparatem
33. | Wszystkie parametry walidowane zgodnie z Dyrektywą 98/79 EG oraz normą ISO 13485:2003
34. | Zapewnienie bezpłatnego udziału w przeprowadzanych kontrolach międzynarodowych oznaczanych parametrów dwa razy w roku
35. | Całkowicie zautomatyzowany przebieg inkubacji od momentu załadowania próbek do zakończenia badania.
36. | Analizator nie starszy niż 2008 rok
| Warunki graniczne dla zautomatyzowanego systemu do testów immunofluorescencji: | [13 empty] | Spełnienie warunków:
1. | Parametry z walidacją na aparat
2. | Zarówno automat jak i testy IIFT posiadają znak CE
3. | Maksymalnie do 16 płytek testowych, 150 próbek, 216 rozcieńczeń
4. | Równoległe badania do 8 różnych parametrów
5. | Programowanie do 12 poziomów rozcieńczeń
6. | W pełni zautomatyzowane rozcieńczanie próbek, pipetowanie próbek i odczynników, inkubacja oraz płukanie płytek testowych
7. | Protokół inkubacji do dokumentacji wyników automatycznie tworzony z listy roboczej
8. | Czytnik kodów kreskowych załączony do aparatu
9. | Moduł pipetujący: igła ze stali nierdzewnej (2szt. - do pipetowania i rozcieńczania próbek, do usuwania buforu płuczącego)
10. | Wykrywanie poziomu cieczy - czułość 150 mikrolitrów
11. | Funkcja wielokrotnego dozowania cieczy
12. | Krople cieczy chronione przed rozlewaniem poza obszar substratu
13. | Brak konieczności zaznaczania obszaru substratu "hydrofobowym markerem"
14. | Zapewnienie plików zawierające zdefiniowane płytki testowe dla poszczególnych testów
15. | Drukowanie protokołów z wynikami
16. | Dostęp chroniony hasłem (zgodnie z wytycznymi IVD)
17. | Automatyczne wykrywanie błędów
18. | Instalacja i przygotowanie urządzenia do pracy wraz z bezpłatnym instalacyjnym szkoleniem personelu obsługującego oraz dodatkowo min.2 szkolenia w zakresie przedmiotu umowy min.60 min.
| Warunki graniczne testów | [13 empty] | Spełnienie warunków:
1. | ANA – substrat: komórki Hep-2010/ wątroba małpy na jednym polu reakcyjnym, szkiełka przeznaczone do diagnostyki 10 pacjentów jednocześnie
2. | Gliadyna – substrat: analogi peptydów gliadynowych; szkiełko przeznaczone do diagnostyki maks. 3 pacjentów jednocześnie; oddzielny zestaw do oznaczania przeciwciał IgA i IgG
3. | HSV – dwa substraty: komórki zainfekowane HSV-1 oraz komórki zainfekowane HSV-2 na jednym polu diagnostycznym; szkiełko przeznaczone do diagnostyki 3 pacjentów jednocześnie; oddzielny zestaw do oznaczania przeciwciał IgG i IgM
4. | ICA – substrat: trzustka małpy, szkiełko przeznaczone do diagnostyki 3 pacjentów jednocześnie ;testy do oceny p/ciał w klasIe gG,G; w zestawie kontrola pozytywna gotowa do użycia dla p/ciał p/wyspom trzustki ; procedura inkubacji z surowicą wydłużona do 18 godzin i wykonywana w wilgotnej komorze
5. | ICA – substrat: trzustka małpy, móżdżek malpy; szkiełko przeznaczone do diagnostyki 3 pacjentów jednocześnie ;testy do oceny p/ciał w klasIe IgG; w zestawie kontrola pozytywna i negatywna gotowa do użycia ; procedura inkubacji z surowicą wydłużona do 18 godzin i wykonywana w wilgotnej komorze
6. | Przeciwciała przeciw/jajnikowe – substrat: jajnik małpy, szkiełko przeznaczone do diagnostyki 3 pacjentów jednocześnie
7. | Przeciwciała przeciw/plemnikowe – substrat: rozmaz plemników ludzkich, szkiełko przeznaczone do diagnostyki 3 pacjentów jednocześnie
8. | Test combi – substraty: komórki Hep-2010, wątroba małpy, żołądek szczura, nerka szczura na jednym okienku diagnostycznym; szkiełko przeznaczone do diagnostyki 5 pacjentów jednocześnie
9. | ASMA – substrat: żołądek szczura, VSM-47, szkiełko przeznaczone do diagnostyki 5 pacjentów jednocześnie
10. | Endomysium- substrat: wątroba małpy,szkiełko przeznaczone do diagnostyki 5 pacjentów jednocześnie, oddzielny zestaw do oceny p/ciał w klasie IgG i IgA
Dotyczy wszystkich zestawów
1. | Na każdym polu reakcyjnym znajduje się kilka substratów ( jak w specyfikacji) w celu prowadzenia kompleksowej analizy surowicy jednocześnie w kierunku obecności kilku różnych auto/przeciwciał oraz w celu zapewnienia większej trafności diagnostycznej
2. | W zestawach testowych zawarty jest komplet reagentów potrzebnych do wykonania badania: preparat tkankowy lub rozmaz komórek utrwalony na szkiełku mikroskopowym, surowice kontrolne pozytywna i negatywna ( gotowe do użycia), surowica anty-ludzka znakowana FITC (gotowa do użycia), PBS, Tween, szkiełka nakrywkowe;
3. | Dostawca zapewnia bezpłatne szkolenia( 60 min) personelu w zakresie wykonywanych badań oraz bezpłatne konsultacje w przypadku wątpliwości diagnostycznych
4. | Wykonanie oznaczenia nie może odbywać się bezpośrednio na szkiełku mikroskopowym
5. | Wymagana utylizacja opakowań zgodnie z ustawą
6. | Karty charakterystyki w formie elektronicznej lub papierowej z pierwszą dostawą
| Warunki graniczne – testy ELISA: | [13 empty] | Spełnienie warunków:
1. | Transglutaminaza: antygen – rekombinowana ludzka transglutaminaza tkankowa; test ilościowy( min. 3 kalibratory gotowe do użycia) do oznaczania p/ciał w klasie IgA z możliwością wykonania badania pół-ilościowo z 1 kalibratorem cut-off;( testy półilościowe w klasie IgG- 1 kalibrator); koniugat enzymatyczny: znakowane peroksydazą anty-ludzkie IgA; brak reakcji krzyżowych; odczyt przy 450 nm;
2. | GAD – antygen : rekombinowany( GAD), wynik wyrażony w IU/ml; 6 kalibratorów w zestawie : najniższa wartość 5 IU/ml, najwyższa - 2000IU/ml; jeden zestaw testowy umożliwia wykonanie badań dla co najmniej 80 pacjentów;
3. | IA2 – antygen: rekombinowany ( IA-2), wynik wyrażony w IU/ml; 6 kalibratorów w zestawie: najniższa wartość 10 IU/ml, najwyższa - 4000 IU/ml;
4. | Kardiolipiny: antygen – natywny izolowany z serca bydlęcego; test ilościowy z możliwością wykonania oznaczenia półilościowo z wykorzystaniem kalibratora cut-off; osobny zestaw do oznaczania IgG i IgM , minimum 3 kalibratory gotowe do użycia; ; bufor do rozcieńczania próbek gotowy do użycia zawierający beta-2-glikoproteinę I; odczyt przy 450 nm;
5. | Beta-2-glikoproteina I : antygen – natywny, test ilościowy w klasie IgG i IgM (oddzielne zestawy);test ilościowy (min. 3 punkty kalibracyjne)- kalibratory gotowe do użycia, z możlwośią wykonania oznaczenia pół-ilościowo z wykorzystaniem kalibratora cut-off; odczyt przy 450 nm;
6. | Proteinaza 3: antygen – rekombinowana ludzka i ludzka natywna PR3, test ilościowy w klasie IgG ; (min. 3kalibratory - gotowe do użycia) , odczyt przy 450 nm;
7. | MPO: antygen – natywna mieloperoksydaza z ludzkich neutrofili, test ilościowy w klasie IgG ; (min. 3 kalibratory - gotowe do użycia) ; odczyt przy 450 nm;
8. | dsDNA : antygen - dsDNA w kompleksie z nukleosomami; test ilościowy do oznaczania p/ciał IgG; 3 kalibratory gotowe do użycia;
9. | Mycoplasma pneumoniae : antygen- ekstrakt antygenu Mycoplasma pneumoniae szczepu MacATCC15531; test ilościowy dla IgG, półilościowy dla IgM i dla IgA (oddzielne zestawy); przy oznaczeniu przeciwciał w klasie IgM bufor do rozcieńczania próbek z absorbentem IgG i RF ; czułość 100%, swoistość 100%; kontrola jakości minimum raz w roku
10. | Chlamydia pneumoniae: antygen- lizat komórkowy, szczep"CDC/CWL-029"; testy półilościowe do oceny przeciwciał w klasie IgA i IgM, ilościowe do oceny przeciwciał w klasie IgG ( oddzielne zestawy); kontrola jakości minimum raz w roku
11. | Borrelia+VlsE w surowicy :płyta mikrotitracyjna opłaszczona jest pełnym ekstraktem Borrelia burgdorferi, B. garinii, B. afzelii zawierającym natywne antygeny ( plus rekombinant VlsE dla klasy IgG); przy oznaczeniu przeciwciał w klasie IgM bufor do rozcieńczania próbek z absorbentem IgG i RF; testy ilościowe w klasie IgG i IgM (oddzielne zestawy) z możliwością odczytu półilościowego za pomocą jednego kalibratora; zestawy kompatybilne tzn. mają te same czasy inkubacji, bufor płuczący jest jednakowy dla obu zestawów; krzywa kalibracyjna oparta na min. 3 punktach ( dla obu klas Ig), odczyt przy 450 nm;
12. | Borrelia w PMR :płyta mikrotitracyjna opłaszczona jest pełnym ekstraktem Borrelia burgdorferi, B. garinii, B. afzelii zawierającym natywne antygeny ( plus rekombinant VlsE dla klasy IgG); przy oznaczeniu przeciwciał w klasie IgM bufor do rozcieńczania próbek z absorbentem IgG i RF; testy ilościowe w klasie IgG i IgM (oddzielne zestawy), każdy zestaw oprócz kalibratorów do surowicy zawiera zestaw kalibratorów do PMR, z możliwością odczytu półilościowego za pomocą jednego kalibratora; kalibratory znakowane kolorami; zestawy kompatybilne tzn. mają te same czasy inkubacji, bufor płuczący jest jednakowy dla obu zestawów; krzywa kalibracyjna dla surowicy oparta na min. 3 punktach , odczyt przy 450 nm; oznaczanie p/ciał w PMR zgodnie z zaleceniami ( wg Reibera,Folgenhauera), procedura jednoczesnej inkubacji surowicy i PMR w celu określenia wskaźnika specyficzności p/ciał - wykonawca zapewni arkusz kalkulacyjny do obliczeń
13. | SLA/LP – antygen rekombinowany SLA/LP;test ilościowy do oznaczania p/ciał IgG z możliwością wykonania badania półilościowo z wykorzystaniem kalibratora cut-off; 3 kalibratory
14. | AMA M2 : antygen- natywny kompleks dehydrogenazy pirogronianowej z serca wieprzowego + rekombinant M2;test ilościowy do oznaczania p/ciał IgG ; 3 kalibratory
15. | LC-1 : – antygen rekombinowany LC-1;test półilościowy do oznaczania p/ciał IgG ; 1 kalibrator gotowy do użycia; odczynniki znakowane kolorami; bufor do rozcieńczania próbek gotowy do użycia; bufor do płukania 10xstężony; kontrola pozytywna i negatywna gotowe do użycia; płytka mikrotitracyjna z oddzielnie odłamywanymi studzienkami;
16. | LKM-1 : antygen- rekombinowany cytochrom P450IID6 ;test ilościowy do oznaczania p/ciał IgG ; 3 kalibratory
17. | Białko Sa : antygen- cytrulinowane białko Sa oraz białko Sa niecytrulinowane ( BLANK) ;test ilościowy (3 kalibratory) do oznaczania p/ciał IgG ;z możliwością wykonania badania półilościowo z wykorzystaniem kalibratora cut-off ; odczyt przy 450 nm;
18. | GAF 3X ( analogi peptydów gliadyny): antygen – analogiczny do gliadyny peptyd powstały na skutek fuzjji DNA kodujących nonapeptydy gliadyny- 3 sekwencje, koniugat - znakowane peroksydazą antyludzkie IgG ;test ilościowy do oznaczania IgG i IgA ( osobne zestawy) (min. 3kalibratory) ; odczyt przy 450 nm; ; czułość powyżej 80%, swoistość min. 95%;
Dotyczy wszystkich zestawów
19. | płytki mikrotitracyjne z oddzielnie odłamywanymi studzienkami reakcyjnymi
20. | odczynniki znaczone kolorami
21. | odczynniki gotowe do użycia (z wyjątkiem buforu płuczącego oraz koniugatu enzymatycznego w testach do kardiolipin)
22. | kontrole i kalibratory w każdym zestawie
23. | termin ważności odczynników co najmniej 10 miesięcy, płytka mikrotitracyjna po otwarciu - co najmniej 4 miesiące
24. | certyfikaty CE
| Warunki graniczne – testy paskowe: | [13 empty] | Spełnienie warunków:
1. | MPO,PR3, GBM – pasek testowy musi zawierać osobno naniesione antygeny w postaci linii (oddzielnie naniesioną mieloperoksydazę, proteinazę 3 i GBM)
2. | Profil wątrobowy – pasek testowy musi zawierać osobno naniesione antygeny w postaci linii (oddzielnie naniesioną : AMA M2,M2-3E, SP 100,PML, gp210,LKM1,LC1,SLA/LP,SSA,Ro52,Sci70,CENP A,CENP B,PGDH
3. | Profil ANA – pasek testowy musi zawierać osobno naniesione antygeny w postaci linii (oddzielnie naniesioną : nRNP/Sm, Sm, SS-A, Ro-52, SS-B, Scl-70, Jo-1, PM-Scl, centromerowe białko B, PCNA,dsDNA, nukleosomy, histony, rybosomalne białko P, AMA M2, DFS 70))
4. | Borrelia - testy potwierdzenia antygenami rekombinowanymi IgG.Antygeny: rekombinowane (VlsE Borrelia burgdorferi,VlsE B. garinii, VlsE B.afzelii, lipidy charakterystyczne dla fazy późnej : lipid B.afzelii, lipid B. burgdorferi, p83,wysokospecyficzne dimeryczne OspC, p58, p21, p20, p19, p18). Każdy pasek dodatkowo zawiera dwie linie kontrolne: dla koniugatu IgG i IgM oraz linie kontrolną dla mieszanki klas IgG i IgM : zestawy zawierają wszelkie potrzebne do inkubacji odczynniki
5. | Borrelia - testy potwierdzenia antygenami rekombinowanymi IgM.Antygeny: rekombinowane (VlsE Borrelia burgdorferi,wysokooczyszczona rekombinowana flagelina (p41) i Bmpa (p39) oraz wysokooczyszczone rekombinowane,wysokospecyficzne dimeryczne antygeny OspC (P25) z B.afzelii, B.burgdorfei,B.garinii i B.spielmanii. Każdy pasek dodatkowo zawiera dwie linie kontrolne: dla koniugatu IgG i IgM oraz linie kontrolną dla mieszanki klas IgG i IgM : zestawy zawierają wszelkie potrzebne do inkubacji odczynniki. Brak konieczności zużywania pasków testowych na tzw.cut-off lub kalibracje.
6. | Myositis Profil 3 - –na paskach testowych osobno naniesione antygeny w postaci linii: Mi 2,Ku, PM-Scl100,PM-Scl75, Jo-1,SRP, PL-7, PL12, EJ, OJ,Ro-52 ;zapewnienie bezpłatnych konsultacji wykonywanych badań ( możliwość wykonania inkubacji porównawczej);
7. | Systemic Sclerosis Profil –na paskach testowych osobno naniesione antygeny w postaci linii Scl-70,CENP A, CENP B, RP 11, RP 155, fibrylaryna, NOR 90, Th- To, PM - Scl 100, PM Scl 75, Ku, PDGFR, Ro - 52;zapewnienie bezpłatnych konsultacji wykonywanych badań ( możliwość wykonania inkubacji porównawczej);
8. | Panele alergologiczne- testy paskowe, zawierajace minimum 20 alergenów dla panelu wziewnego( obligatoryjne alergeny :tomka wonna,tymotka łąkowa, kupkówka pospolita, ambrozja) i pokarmowego ( obligatoryjne alergeny: m. inn. drożdże, ryż,kiwi,morela) oraz min. 25 alergenów dla profilu pediatrycznego (obligatoryjne alergeny: m.inn. koń, dorsz,BSA surowica albumina wołowa, ryż, jabłko), 6-8 alergenów dla panelu mleko ( obligatoryjne alergeny : kazeinai laktoferyna) oraz zwierających orzeszki ziemne. Panel zawierajacy alergeny mleka oraz m.inn. orzeszki ziemne - oparty na komponentach
Dotyczy wszystkich zestawów
9. | testy paskowe – jeden pasek diagnostyczny z przeciwciałami przeznaczony do diagnostyki jednego pacjenta
10. | Każdy zestaw musi zawierać komplet niezbędnych do wykonania oznaczeń odczynników
11. | Wymagana ocena elektroniczna z wykorzystaniem skanera, bezpłatne materiały do wykonania odczytu elektronicznego, bezpłatny program komputerowy do oceny zainkubowanych pasków (polska wersja językowa, możliwość archiwizacji wyników badań i widoku skanowanego paska)
12. | brak konieczności zużywania pasków testowych na wykonanie kontroli (linia kontrolna na każdym pasku)
13. | Wykonawca dostarczy zestaw komputerowy do podłączenia analizatora z LIS użytkownika
14. | Inkubacja pasków testowych z wykorzystaniem półautomatu oraz urządzenia z oprogramowaniem do cyfrowego odczytu i archiwizacji wyników pacjenta
Warunki graniczne dla urządzenia do mikroskopii fluorescencyjnej
1. | lampa diodowa typu LED- żywotność min.45000 godzin
2. | źródło światła przechodzącego - lampa halogenowa - żywotność min. 950 godzin
3. | Kamera do mikroskopu umożliwiająca fotografowanie obrazów
4. | Filtr wzbudzający/filtr emisyjny- 450-490 nm/515nm; filtr rozpraszający 510 nm
5. | Obrotowe ramię do zmiany obiektywów- manualne z min. 4 pozycjami
6. | Tubus dwu-okularowy, okular PL 10x/20 Br
7. | Cztery obiektywy: PLAN- Achromat 20x/04, PLAN - Achromat 40X/065, PLAN Achromat 100x/1,25 oil, PLAN Achromat 10x/0,25
8. | Stolik krzyżowy - 75x30 mm R/L z ceramiczną powierzchnią
9. | Instalacja i przygotowanie urządzenia do pracy wraz z bezpłatnym instalacyjnym szkoleniem personelu obsługującego oraz dodatkowo min.2 szkolenia(po 60 min.) w zakresie przedmiotu umowy
Warunki graniczne dla automatycznego aparatu do inkubacji testów paskowych
1. | W pełni zautomatyzowany system : automatyzacja całej procedury inkubacji blotów - identyfikacja próbek, rozcieńczanie próbek, wszystkie etapy inkubacji, płukanie
2. | Zintegrowany czytnik kodów kreskowych
3. | Przepustowość do 44 próbek pacjentów w 1 inkubacji, minimum 40 pozycji na próbki badane
4. | Możliwość inkubacji jednocześnie testów autoimmunologicznych, zakaźnych oraz do diagnostyki alergii na 1 urządzeniu
5. | ocena za pomocą zautomatyzowanego programu do oceny testów paskowych - automatyczne fotografowanie zainkubowanych pasków
6. | Możliwość dwukierunkowego połaczenia z LIS ( import i eksport list roboczych)
7. | Rozcieńczan ie próbki w kanałach tacki inkubacyjnej poprzez dodanie buforów do rozcieńczeń
8. | Nazwy plików zdjeciowych zgodnie z listą roboczą oraz próbkami badanymi
9. | Obsługa urzadzenia za pomocą komputera sterującego - połączony przez port USB
................................................................................................
(data i podpis upełnomocnionego przedstawiciela Wykonawcy)

## Pakiet 14
.........................................................
(pieczęć Wykonawcy)
Pakiet Nr 14. – Odczynniki do w pełni automatycznego systemu elektroforezy i immunofiksacji bialek w płynach ustrojopwych wraz z dzierżawą systemu do elektroforezy i immunofiksacji z aparatem zapasowym oraz zautomatyzowanym systemem do prążków oligoklonalnych i klasyfikacji pacjentów leczonych deratumumab
Lp. | Nazwa towaru | ilość testów na 2 lata | J.M. | USK | SPSK | oz. | op | Ilość op na 2 lata | Cena Netto | Cena Brutto | Wartość netto | VAT% | Wartość Brutto | Producent | Numer katalogowy | Nazwa własna zgodna z fakturą | USK |  | spsk
1. | Żele do rozdziału materiału biologicznego na 6 frakcji | 11880 | ozn. | 4680 | 7200 | 130 | 91.3846 | [9 empty] | 27 | 29.4545 | 41 | 54.6667 | 84.1212
2. | Detekcja prążków oligoklonalnych w PMR metodą izoelektroogniskowania | 500 | ozn. | 0 | 500 | 30 | 16.6667 | [10 empty] | 0 | 3 | 4 | 4
3. | Immunofiksacja (surowica w klasie G,A,M,E,D) | 3500 | ozn. | 0 | 3500 | 40 | 87.5 | [10 empty] | 0 | 51 | 68 | 68
4. | Immunofiksacja Bence-Jones mocz | 1200 | ozn. | 0 | 1200 | 40 | 30 | [10 empty] | 0 | 19 | 25.3333 | 25.3333
5. | Klasyfikacja białkomoczu | 60 | ozn. | 0 | 60 | 20 | 3 | [10 empty] | 0 | 2 | 2.6667 | 2.6667
6. | Materialy kontrolne,kalibratory oraz materiały eksplatacyjne na podaną ilość testów | x | op | [13 empty] | 2214 | 2415.2727 |  | 0
Razem
Dzierżawy
| Dzierżawa |  | jm | Cena Netto | Cena Netto | Cena Netto | Cena Netto | Ilość m-c | Cena Netto | Cena Brutto | Wartość netto | VAT | Wartość Brutto | Nr aparatu | Nazwa aparatu zgodna z fakturą | Nr aparatu
7 | Dzierżawa aparatu do elektroforezy i immunofiksacji wraz z backupem oraz dzierżawa aparatu do prążków oligoklonalnych met .isofoucusing i klasyfikacji pacjentów leczonych deratumumab | x | mc | 24 |  |  |  | 24
Ogółem
| Warunki graniczne | [14 empty] | Spełnienie warunków:
1. | W pełni automatyczny system do elektroforezy, immunofiksacji na żelach agarozowych w postaci jednego zwartego/kompaktowego urządzenia z wbudowanym podajnikiem próbek.Aparat zapasowy identyczny z aparatem głownym.
2. | Rok produkcji aparatów max. 2016
3. | Automatyczny przebieg procesu: pobieranie materiału z próbek pierwotnych, aplikacja próbek, rozdział, inkubacja, barwienie, odbarwianie, suszenie, odczyt densytometryczny automatyczna immunofiksacja z rozcieńczeniem i nakładaniem antysurowic .
4. | Możliwość wykonywania oznaczeń: rozdział białek surowicy ( 6 frakcji), detekcja białek monoklonalnych surowicy i moczu w klasach: IgG, IgM, IgA, IgD, IgE, łańcuchy kappa, lambda, detekcja białek PMR (bez zagęszczenia) wraz z kontrolami, białek PMR (metoda izoelektroogniskowania z immunoblottingiem), detekcja białek Bence-Jonesa (mocz natywny), detekcja typów białkomoczu (rozdział białek w moczu według ich masy cząsteczkowej), * rozdział lipoprotein (HDL, LDL, VLDL, Lp(a) wraz z kontrolą), rozdział izoenzymów LDH, ALP, CK wraz z kontrolą
5. | Żele do elektroforezy (6 farkcji) dla 26 pacjentów oraz do immunofikksacji dla 2 i 4 pacjentów
6. | Objętość próbki nie mniejsza niż 10 mikrolitrów, nie większa niż 30 mikrolitrów
7. | Możliwość wykonywania analiz przy wykorzystaniu materiału natywnego (surowica, mocz)
8. | Całkowicie automatyczna kontrola poszczególnych etapów procesu elektroferzy białek, bez pośredniego działania operatora
9. | Aplikatory wbudowane w system- automatyczna aplikacja materiału badanego na żel.
10. | Utrwalanie prowadzone metodą termiczną bez użycia substancji toksycznych i szkodliwych, tj. dimetyloformaldehydu i alkoholu metylowego
11. | Możliwość identyfikacji żelu po unikalnym numerze ID
12. | Wszystkie odczynniki do elektroforezy białek w zestawie gotowe do użycia, bez procedury rozcieńczania
13. | Możliwość jednoczesnego wykonywania dwóch tych samych lub dwóch różnych badań na dwóch żelach.
14. | Zestawy odczynnikowe wyposażone w żele, barwnik, bufor, odbarwiacz- substancja bez dodatku odczynników toksycznych tj. dimetyloformaldehyd i metanol.
15. | Automatyczne wykrywanie komponentów monoklonalnych- funkcja SMC- potwierdzone w instrukcji.
16. | Wyposażenie dodatkowe systemu: komputer, monitor LCD, UPS, drukarka do podłączenia z LIS użytkownika.
17. | Instrukcja obsługi w języku polskim.
18. | Wyrób medyczny oznakowany znakiem CE.
19. | Densytometr wbudowany w system.
20. | Sterowanie urządzeniem skanującym za pośrednictwem komputera zewnętrzego.
21. | Rodzaj preparatu: podłoże (żel agarozowy) przezroczysty.
22. | Prezentacja wyników za pomocą: wykresu, obrazu zeskanowanego, stężenia frakacji- wartości procentowe, stosunek albumin/globulin.
23. | Możliwość wprowadzania modyfikacji wykresu (wycinania funkcji).
24. | Możliwość obliczania ilości białka z zaznaczonego fragmentu krzywej.
25. | Możliwość tworzenia bazy danych wyników
26. | Możliwość nakładania wykresów (aktualny archiwalny lub kontrolny).
27. | Kontrola jakości w oparciu o surowice kontrolne- wartość średnia, odchylenie standardowe, współczynnik zmienności CV %.
28. | Możliwość wyodrębnienia i oznaczenia nietypowej frakcji.
29. | Informacje zawarte w liście roboczej: dane demograficzne pacjenta oraz stężenie białka całkowitego.
30. | Możliwość wprowadzania informacji do listy roboczej przed lub po odczycie.
31. | Archiwizacja w bazie danych wyników i wykresów łącznie z immunofiksacją.
32. | System operacyjny komputera- Windows XP.
33. | Wykonawca dostarczy protokoły transmisji do LIS użytkownika, zapewni wpięcie analizatora do istniejącej sieci.(komunikacja dwukierunkowa), przesyłanie do LIS wartości liczbowych i graficznych
34. | Wykonawca zapewni instalację, uruchomienie i szkolenie personelu.
35. | Wykonawca zapewni dodatkowe szkolenia min.2 (po 60 min) w zakresie przedmiotu umowy
36. | Polskie litery w opisach informacji występujących na wydruku.
37. | Wydruk formatu A4 lub A5- do wyboru przez zamawiającego.
38. | Materiały edukacyjne niezbędne do interpretacji wyników pochodzące od producenta danego sprzętu.
39. | Utylizacja opakowań zgodnie z ustawą
40. | Wykonawca dostarczy zewnetrzny zestaw komputerowy do wpięcia w LIS uzytkownika na czas trwania umowy
41. | Wykonawca dostarczy karty charakterystyki w formie papierowej lub elektronicznej z pierwszą dostawą
42. | Wykonawca zapewni bezpłatny serwis aparatu, w tym przegląd zgodnie z harmonogramem
43. | W przypadku awarii aparatury diagnostycznej zapewnienie ciągłości wykonywania badań na koszt wykonawcy lub wstawienie aparatu zastępczego
44. | Wykonawca zapewni udział w międzynarodowej kontroli jakości dwa razy w roku ( wraz z dostawą materiału kontrolnego, opracowaniem wyników i certyfikatów uczestnictwa
45. | Wykonawca dostarczy zewnetrzny zestaw komputerowy do wpięcia w LIS uzytkownika na czas trwania umowy
46. | Wykonawca dostarczy karty charakterystyki w formie papierowej lub elektronicznej z pierwszą dostawą
47. | Wykonawca zapewni bezpłatny serwis aparatu, w tym przegląd zgodnie z harmonogramem
48. | W przypadku awarii aparatury diagnostycznej zapewnienie ciągłości wykonywania badań na koszt wykonawcy lub wstawienie aparatu zastępczego
49. | Wykonawca zapewni udział w międzynarodowej kontroli jakości dwa razy w roku ( wraz z dostawą materiału kontrolnego, opracowaniem wyników i certyfikatów uczestnictwa)
| Parametry graniczne zautomatyzowanego systemu do izoelektroogniskowania PMR i surowicy oraz diagnostyki pacjentów leczonych deratumumab | [14 empty] | Spełnienie warunków:
50. | Zautomatyzowany system do detekcji prążków oligoklonalnych do diagnostyki pacjentów leczonych deratumumab
51. | Detekcja prązków oligoklonalnych metodą izoelektroogniskowania z immunofiksacją ( bez immunoblotingu)
52. | Diagnostyka pacjentów leczonych deratumumab metoda immunofiksacji
53. | Żele do prązków dla trzech i 9 pacjentów
54. | Żele do immunofiksacji dla max. Dwóch pacjentów
55. | Kontrola do izoelektroogniskowania i deratumumab
56. | Aplikatory jednorazowego użytku z maksymalna ilością próbki 10 ul
57. | Oprogramowanie do opracowania prążków oligoklonalnych
58. | Wykonawca zapewni wszystkie naprawy i konserwacje na wlasny koszt
................................................................................................
(data i podpis upełnomocnionego przedstawiciela Wykonawcy)

## Pakiet 15
.........................................................
(pieczęć Wykonawcy)
Pakiet Nr 15 . Odczynniki, kontrole,kalibratory, materiały zużywalne do oznaczania białek specyficznych metodą nefelometrii wraz z dzierżawą aparatu głównego z aparatem back-up miesiecy dla DDL
L.p. | Nazwa towaru | ilośc op.na rok | ilość ozn. na 2 lata | J.M. | Ilość zam. op. na 2 lata | Cena netto za op. | Cena Brutto | Wartość netto | VAT | Wartość Brutto | Producent | Numer katalogowy | Nazwa własna zgodna z fakturą | IV.2016-IX.2017 PSK 1,5
1. | Immunoglobulina IgG | 48 | 11500 | test | [9 empty] | 68 | 96
2. | Immunoglobulina IgA | 54 | 13000 | test | [9 empty] | 77 | 108.7059
3. | Immunoglobulina IgM | 34 | 8000 | test | [9 empty] | 48 | 67.7647
4. | Immunoglobulina IgE | 42 | 10800 | test | [9 empty] | 60 | 84.7059
5. | Składowa komplementu C3 | 18 | 1700 | test | [9 empty] | 25 | 35.2941
6. | Składowa komplementu C4 | 18 | 1700 | test | [9 empty] | 25 | 35.2941
7. | Transferyna | 50 | 4800 | test | [9 empty] | 72 | 101.6471
8. | Ferrytyna | 25 | 10000 | test | [9 empty] | 36 | 50.8235
9. | Rozpuszczalny receptor transferyny | 25 | 4140 | test | [9 empty] | 35 | 49.4118
10. | a1 antytrypsyna | 16 | 1500 | test | [9 empty] | 22 | 31.0588
11. | Haptoglobina | 25 | 2400 | test | [9 empty] | 36 | 50.8235
12. | Hemopeksyna | 14 | 1400 | test | [9 empty] | 20 | 28.2353
13. | Ceruloplazmina | 12 | 1200 | test | [9 empty] | 17 | 24
14. | a1 kwaśna glikoproteina | 15 | 1400 | test | [9 empty] | 21 | 29.6471
15. | B2 mikroglobulina | 37 | 8640 | test | [9 empty] | 53 | 74.8235
16. | a1 mikroglobulina | 3 | 80 | test | [9 empty] | 2 | 2.8235
17. | a2 makroglobulina | 3 | 80 | test | [9 empty] | 1 | 1.4118
18. | łańcuch lekki kappa | 35 | 2800 | test | [9 empty] | 41 | 57.8824
19. | łańcuch lekki lambda | 40 | 3400 | test | [9 empty] | 50 | 70.5882
20. | czynnik reumatoidalny | 10 | 2000 | test | [9 empty] | 14 | 19.7647
21. | Antystreptolizyna ASO | 13 | 2400 | test | [9 empty] | 18 | 25.4118
22. | Fibronektyna | 3 | 80 | test | [9 empty] | 1 | 1.4118
23. | Albumina | 38 | 3400 | test | [9 empty] | 50 | 70.5882
24. | Amyloid A | 10 | 1920 | test | [9 empty] | 12 | 16.9412
25. | Cystatyna C | 3 | 200 | test | [9 empty] | 1 | 1.4118
26. | C 1 iInhibitor | 25 | 2400 | test | [9 empty] | 35 | 49.4118
27. | Apolipoproteina A1 | 2 | 100 | test | [9 empty] | 4 | 5.6471
28. | Apolipoproteina B | 2 | 100 | test | [9 empty] | 7 | 9.8824
29. | Apolipoproteina E | 2 | 100 | test | [9 empty] | 1 | 1.4118
30. | Białko wiążące retinol | 2 | 60 | test | [9 empty] | 1 | 1.4118
31. | Lipoproteina a Lp (a) | 4 | 800 | test | [9 empty] | 5 | 7.0588
32. | Mioglobina | 2 | 100 | test | [9 empty] | 2 | 2.8235
33. | Adenaza B | 5 | 600 | test | [9 empty] | 4 | 5.6471
34. | Prealbumina | 8 | 240 | test | [9 empty] | 6 | 8.4706
35. | Transferyna desjalowana CDT | 2 | 100 | test | [9 empty] | 1 | 1.4118
36. | Podklasa IgG3 | 3 | 160 | test | [9 empty] | 3 | 4.2353
37. | Podklasa IgG4 | 6 | 480 | test | [9 empty] | 9 | 12.7059
38. | IgM latex | 2 | 300 | test | [9 empty] | 3 | 4.2353
39. | IgA latex | 2 | 150 | test | [9 empty] | 2 | 2.8235
40. | CRP ultraczułe | 2 | 260 | test | [9 empty] | 2 | 2.8235
41. | Wolne łańcuchy lekkie kappa | 33 | 6200 | test | [9 empty] | 42 | 59.2941
42. | Wolne łańcuchy lekkie lambda | 33 | 6200 | test | [9 empty] | 42 | 59.2941
43. | Podklasa IgA1 | 3 | 160 | test | [9 empty] | 1 | 1.4118
44. | Podklasa IgA2 | 3 | 160 | test | [9 empty] | 1 | 1.4118
45. | Immunoglobulina IgD | 2 | 200 | test | [9 empty] | 1 | 1.4118
46. | Havylite IgM, Kappa | 4 | 100 | test | [9 empty] | 1 | 1.4118
47. | Havylite IgM, Lambda | 4 | 100 | test | [9 empty] | 1 | 1.4118
48. | Havylite IgA, Kappa | 5 | 300 | test | [9 empty] | 4 | 5.6471
49. | Havylite IgA, Lambda | 5 | 300 | test | [9 empty] | 4 | 5.6471
50. | Havylite IgG, Kappa | 7 | 700 | test | [9 empty] | 9 | 12.7059
51. | Havylite IgG, Lambda | 9 | 900 | test | [9 empty] | 11 | 15.5294
52. | Beta Trace Protein | 2 | 200 | test | [9 empty] | 0 | 0
| Razem testów |  | 120010 | test
L.p. | Nazwa towaru |  | ilość ozn. na 2 lata | J.M. | Ilość zamawiana op | Cena netto za op. | Cena Brutto | Wartość netto | VAT% | Wartość Brutto | Producent | Numer katalogowy | Nazwa własna zgodna z fakturą
1. | Kalibratory,kontrole i mat .zużywalne do podanej ilości testów |  | 120010 | op
Razem kalib.i kontr.
Razem odczynniki kalib.i kontr.
Lp. | Nazwa towaru |  | Ilość ozn.na rok | J.M. | Ilość m-cy | Cena netto | Cena brutto | Wartość netto | VAT % | Wartość Brutto | Nr aparatu | Nazwa aparatu zgodna z fakturą | Nr aparatu
1 | Dzierżawa analizatora głównego i analizatora back-up na 24 m-ce |  | X | m-c | 24
Oferta ogółem
| Warunki graniczne: | [11 empty] | Spełnienie warunków:
1. | Analizator w pełni automatyczny z aparatem zapasowym o identycznych parametrach
2. | Metoda pomiaru nefelometryczna
3. | Aparat główny nie starszy niż 2016r; aparat zapasowy nie starszy niż 2010r
4. | Mozliwość oznaczeń w róznych płynach ustrojowych: surowica, osocze, mocz, PMR, płyn owodniowy
5. | Możliwość swobodnego doładowania próbek, odczynników, kontroli, kalibratorów-bez przerywania pracy analizatora
6. | Oprogramowanie umożliwiajace pracę wielozadaniową: w trakcie wykonywania oznaczeń może pozwalać na przygotowanie listy roboczej, wykonanie kalibracji, zlecenie i wykonanie badania kontrolnego
7. | Mozliwość zachowania w pamięci analizatora krzywych kalibracyjnych dla 3 serii odczynnika do oznaczania danego parametru (jeden parametr- 3 serie odczynnika-3 krzywe kalibracyjne); możliwość pracy z 3 róznymi seriami tego samego odczynnika w 1 biegu aparatu
8. | Program dekontaminacji
9. | Kuwety wielokrotnego użytku
10. | Automatyczna kalibracja wielopunktowa ( co najmniej 4-punktowa)
11. | Szeroki zakres mierzalny dla poszczególnych parametrów
12 | Identyfikacja odczynników oraz próbek badanych za pomocą kodów kreskowych. Możliwośc przeprogramowania priorytetu próbki ( na CITO) w trakcie pracy aparatu. Możliwość wprowadzenia 100 próbek na pokład urządzenia jednocześnie.
13. | Standaryzacja białek wg IFCC, trzy zakresy materiału kontrolnego: wysoki, średni, niski
14. | Automatyczne powtarzanie wyników błędnych oraz poza zakresem liniowości
15. | Wykonywanie co najmniej 30 różnych analiz jednocześnie w jednym biegu aparatu
16. | Czas potrzebny na codzienne czyności konserwacyjne -max do 60 min.
17. | Czas reakcji serwisu- max do 12 godzin
18. | Możliwość bezpośredniego telefonicznego kontaktu z serwisantem w ciągu 20 minut od zgłoszenia awarii aparatu
19. | Podłączenie do systemu komputerowego w laboratorium aparatu głównego oraz aparatu zapasowego ( transmisja dwukierunkowa) na koszt Wykonawcy
20. | Aparat wyposażony w zewnętrzny komputer, monitor, urządzenie wielofunkcyjne (fax, drukarka, skaner w jednym), drukarkę laserową i skaner kodów kreskowych do pracy w LIS Użytkownika
21. | Aparat doposażony w zewnętrzną chłodziarko-zamrażarkę o pojemności minimum 220 litrów z dolnym zamrażalnikiem oraz w wirówkę kątową na minimum 24 pozycje do wirowania osiągajacą nie mniej niż 3000 obrotów/minutę
23 | Aparat główny i aparat zapasowy wyposażony w stoły laboratoryjne do postawienia aparatów
24 | Aparat główny i aparat zapasowy wyposażone w UPS celem podtrzymania napięcia minimum przez 20 minut
25 | Aparat główny i aparat zapasowy z programem komputerowym do interpretacji parametrów białkowych
26 | Wszystkie koszty związane z naprawą i konserwacją ( w tym przeglądy) aparatów ponosi Wykonawca
27 | Zapewnienie odpowiednich warunków pracy urządzenia i przebiegu reakcji poprzez dostarczenie klimatyzatora (lub klimatyzatorów) o następujących parametrach: klimatyzator typu SPLIT, ścienny o mocy 5-10 KW służący do pracy całorocznej z funkcją chłodzenia i grzania
28 | Zapewnienie wirówki z chłodzeniem do 5 tys. obrotów na 4-8 miejsc chłodzonych
29 | Zapewnienie na koszt Wykonawcy uczestnictwa w międzynarodowej kontroli jakosci BIORAD i LABQUALITY w kolejnych cyklach kontroli na cały okres trwania umowy z częstotliwoscią minimum 1 raz w miesiącu na wszystkie dostępne produkty, dostawę materiału kontrolnego, opracowania wyników, certyfikaty uczestnictwa
27 | Minimun 4 szkolenia produktowe w czasie trwania umowy ( każde minimum 60 min.)
28 | Karty charakterystyki w formie elektronicznej lub papierowej z pierwszą dostawą
29 | Utylizacja opakowań zgodnie z ustawą
30 | Reakcja serwisu w ciągu godziny od zgłoszenia telefonicznego awarii.Podjęcie naprawy analizatorów w ciągu max 12h od zgłoszenia.Bezpośredni kontakt z serwisem od poniedziałku do soboty w wyłączeniem niedziel i świąt ustawowych. Podać sposób kontaktu bezpośredniego z Działem Serwisowym - telefon,mail.
................................................................................................
(data i podpis upełnomocnionego przedstawiciela Wykonawcy)

## Pakiet 16
.........................................................
(pieczęć Wykonawcy)
Pakiet Nr 16. Odczynniki i materiały zużywalne do badań RKZ do analizatora (Rapidlab 348) z dzierżawą analizatora zapasowego pracującego na tych samych odczynnikach, co aparat własny
Lp. | Nazwa towaru | J.M. | Ilość zamawiana op 2 lata | Cena Netto | Cena Brutto | Wartość netto | VAT% | Wartość Brutto | Producent | Numer katalogowy | Nazwa własna zgodna z fakturą
1. | Zestaw płynów: 4x205 ml - płyn płuczący ,4x2,5 ml – płyn kondycjonujący, 4x2,5 ml – płyn odbiałczający, 4 amp.x2 ml - SLOPE HCT | op | 14 | [8 empty] | 11 | 12.5714 | 25.1429 | 11
2. | Bufor kalibrujący 6,8/7,3 : 4x90 ml Bufor 6,8 , 4x370 ml Bufor 7,3 | op | 12 | [8 empty] | 12 | 13.7143 | 27.4286 | 9
3. | Płyn do napełniania elektrody pH( 3x2,5 ml) | op | 4 | [8 empty] | 4 | 4.5714 | 9.1429 | 2
4. | Płyn do napełniania elektrody referencyjnej ( 4x2,5ml) | op | 2 | [9 empty] | 0 | 0 | 1
5. | Płyn do napełnienia elektrody Na/K/Ca/Cl ( 3x2,5ml) | op | 2 | [8 empty] | 3 | 3.4286 | 6.8571
6. | Elektroda referencyjna (kaseta+element wewnętrzny) | zestaw | 2 | [8 empty] | 1 | 1.1429 | 2.2857
7. | Zestaw wężyków pompki | op | 8 | [8 empty] | 4 | 4.5714 | 9.1429 | 4
8. | Butle z gazami kalibracyjnymi O2/CO2 | op | 8 | [8 empty] | 6 | 6.8571 | 13.7143 | 4
9. | Elektroda pO2 | op | 2 | [8 empty] | 1 | 1.1429 | 2.2857 | 3
10. | Elektroda pCO2 | op | 2 | [8 empty] | 1 | 1.1429 | 2.2857 | 2
11. | Elektroda sodowa | op | 2 | [8 empty] | 0 | 0 | 0
12. | Elektroda chlorkowa | op | 2 | [9 empty] | 0 | 0
13. | Elektroda potasowa | op | 2 | [8 empty] | 1 | 1.1429 | 2.2857 | 4
14. | Elektroda pH | op | 2 | [9 empty] | 0 | 0 | 1
15. | Elektroda wapniowa | op | 4 | [9 empty] | 0 | 0 | 1
15. | Elektroda Hct | op | 2 | [9 empty] | 0 | 0 |  | brak w umowie
15. | Wanienka ściekowa | op | 2 | [9 empty] | 0 | 0
16. | Zestaw sonda i rurki | op | 4 | [9 empty] | 0 | 0
29. | Kapilary 175 ( a'500 szt.) | op | 1 | [9 empty] | 0 | 0
34. | Zamknięcia do kapilar (a'200 szt) | op | 1 | [9 empty] | 0 | 0
31. | RapidQC complete poziom 1:( a '30amp.x2,5 ml ) | op | 12 | [8 empty] | 5 | 5.7143 | 11.4286 | 11
32. | RapidQC complete poziom 2:( a' 30amp.x2,5 ml ) | op | 12 | [8 empty] | 5 | 5.7143 | 11.4286 | 12
33. | RapidQC complete poziom 3:( a 30amp.x2,5 ml ) | op | 12 | [8 empty] | 5 | 5.7143 | 11.4286 | 11
32. | Roztwór kondycjonujący( 10 szt) | op | 4 | [9 empty] | 0 | 0 | 1
33. | Roztwór odbiałczający (5szt) | op | 4 | [9 empty] | 0 | 0 | 1
Razem
Lp. | Nazwa towaru | J.M. | Ilość m-cy | Cena netto | Cena brutto | Wartość netto | VAT % | Wartość Brutto | Nr aparatu | Nazwa aparatu zgodna z fakturą | Nr aparatu
| Dzierżawa analizatora za 1 analizator | m-c | 24
RAZEM odczynniki + dzierżawa
| Wymagania graniczne dla aparatu dzierżawionego: | [9 empty] | Spełnienie warunków:
1. | Niezbędna ilość przeglądów zgodnie z harmonogramem analizatora Rapidlab 348 SN 7135 rok produkcji 2007 prod. SIEMENS oraz analizatora beckup
2. | Wymagana utylizacja opakowań zgodnie z ustawą
3. | Szkolenia w zakresie doskonalenia pracy na analizatorze wg potrzeby użytkownika min 4 ( 60 min) na rok
4. | Autoryzowany, bezpłatny serwis analizatorów własny i beckup( możliwość bezpośredniego kontaktu z serwisem)
5. | Karty charakterystyki w formie elektronicznej lub papierowej z pierwszą dostawą
................................................................................................
(data i podpis upełnomocnionego przedstawiciela Wykonawcy

## Pakiet 17
.........................................................
(pieczęć Wykonawcy)
Pakiet Nr 17. Odczynniki, kontrole,kalibratory do własnego analizatora ACL TOP 300 do badań koagulologicznych wraz z dzierżawą analizatora z backupem pracującego na tych samych odczynnikach
Lp. | Nazwa towaru | Ilość testów na 2 lata | J.M. | usk | spsk | Ilość op. 2 lata | Cena Netto | Cena Brutto | Wartość netto | VAT% | Wartość Brutto | Producent | Numer katalogowy | Nazwa własna zgodna z fakturą |  |  | usk |  | spsk
1. | Czas protrombinowy | 80 | op | 4 | 50 | [9 empty] | Czas protrombinowy | 20003050 | 1 | 1.0909 | 34 | 42.9474 |  | 44.0383
2. | APTT | 4800 | op |  | 60 | [9 empty] | APTT | 20006800 |  | 0 | 44 | 55.5789 |  | 55.5789
3. | Fibrynogen met. Claussa | 2000 | op | 9 | 35 | [9 empty] | Fibrynogen met. Claussa | 20301800 | 1 | 1.0909 |  | 0 | 2 | 3.0909
4. | Czas trombinowy | 2000 | op | 9 | 80 | [9 empty] | Czas trombinowy | 9758515 | 1 | 1.0909 | 66 | 83.3684 | 13 | 97.4593
5. | Antytrombina III | 2000 | op | 34 | 27 | [9 empty] | Antytrombina III | 20300400 | 1 | 1.0909 | 20 | 25.2632 |  | 26.3541
6. | Białko C aktywność | 480 | op | 10 | 15 | [9 empty] | Białko C aktywność | 20300500 | 8 | 8.7273 | 12 | 15.1579 | 3 | 26.8852
7. | Czynnik V | 50 | op | 4 | 4 | [9 empty] | Czynnik V | 20011500 | 2 | 2.1818 | 3 | 3.7895 |  | 5.9713
8. | Czynnik VII | 50 | op | 4 | 4 | [9 empty] | Czynnik VII | 20011700 | 3 | 3.2727 | 2 | 2.5263 |  | 5.799
9. | Czynnik VIII | 840 | op | 12 | 15 | [9 empty] | Czynnik VIII | 20011800 | 7 | 7.6364 | 10 | 12.6316 |  | 20.2679
10. | Czynnik IX | 480 | op | 6 | 7 | [9 empty] | Czynnik IX | 20011900 | 3 | 3.2727 | 5 | 6.3158 |  | 9.5885
11. | Czynnik X | 400 | op | 0 | 4 | [9 empty] | Czynnik X | 20010000 |  | 0 | 1 | 1.2632 |  | 1.2632
12. | Czynnik XII | 480 | op | 6 | 7 | [9 empty] | Czynnik XII | 20011200 | 3 | 3.2727 | 4 | 5.0526 |  | 8.3254
13. | Czynnik XI | 480 | op | 6 | 5 | [9 empty] | Czynnik XI | 20011300 | 3 | 3.2727 | 3 | 3.7895 |  | 7.0622
14. | Czynnik v.Willebrandta-stężęnie | 360 | op | 15 | 18 | [9 empty] | Czynnik v.Willebrandta-stężęnie | 20002300 | 9 | 9.8182 | 13 | 16.4211 | 1 | 27.2392
15. | Czynnik v.Willebrandta-aktywność | 360 | op | 15 | 20 | [9 empty] | Czynnik v.Willebrandta-aktywność | 20300900 | 11 | 12 | 15 | 18.9474 | 2 | 32.9474
16. | Czynnik V-Leiden (APC-R ) | 240 | op | 10 | 10 | [9 empty] | Czynnik V-Leiden (APC-R ) | 20008700 | 6 | 6.5455 | 9 | 11.3684 | 4 | 21.9139
17. | Lupus antycoagulant (LA) skryning | 60 | op | 3 | 7 | [9 empty] | Lupus antycoagulant (LA) skryning | 20301500 | 1 | 1.0909 | 5 | 6.3158 |  | 7.4067
18. | Lupus antycoagulant - test potw. | 60 | op | 3 | 7 | [9 empty] | Lupus antycoagulant - test potw. | 20301600 | 1 | 1.0909 | 5 | 6.3158 |  | 7.4067
19. | Białko S stężenie wolnej frakcji | 480 | op | 10 | 18 | [9 empty] | Białko S stężenie wolnej frakcji | 20002700 | 10 | 10.9091 | 12 | 15.1579 | 2 | 28.067
20. | Białko S aktywność wolnej frakcji | 360 | op | 10 | 0 | [9 empty] | Białko S aktywność wolnej frakcji | 20302000 | 9 | 9.8182 |  | 0 | 2 | 11.8182
21. | D-Dimmer | 1800 | op | 19 | 162 | [9 empty] | D-Dimmer | 20500100 | 1 | 1.0909 | 121 | 152.8421 |  | 153.933
22. | Czynnik XIII | 320 | op |  | 4 | [9 empty] | Czynnik XIII | 20201300 |  | 0 | 3 | 3.7895 |  | 3.7895
| Kalibratory , kontrole i materiały zużywalne | [13 empty] | Kalibratory , kontrole i materiały zużywalne |  |  | 0 |  | 0 |  | 0
23. | Kontrola normalna |  | op | 20 | 32 | 52 | [8 empty] | Kontrola normalna | 20003110 | 7 | 7.6364 | 23 | 29.0526 |  | 36.689
24. | Kontrola patologiczna LOW |  | op | 6 | 23 | 29 | [8 empty] | Kontrola patologiczna LOW | 20003210 | 2 | 2.1818 | 18 | 22.7368 |  | 24.9187
25. | Kontrola D-dimer |  | op | 12 | 10 | 22 | [8 empty] | Kontrola D-dimer | 20013100 | 2 | 2.1818 | 7 | 8.8421 |  | 11.0239
26. | Special level ctr 2 |  | op | 15 | 6 | 21 | [8 empty] | Special level ctr 2 | 20012000 | 7 | 7.6364 | 5 | 6.3158 |  | 13.9522
27. | Special control level 1 |  | op | 0 | 2 | 2 | [8 empty] | Special control level 1 | 20011000 |  | 0 | 0 | 0 |  | 0
28. | Kontrola patologiczna LA |  | op | 1 | 3 | 4 | [8 empty] | Kontrola patologiczna LA | 20012500 | 1 | 1.0909 | 3 | 3.7895 |  | 4.8804
29. | Kontrola negatywna LA |  | op | 1 | 3 | 4 | [8 empty] | Kontrola negatywna LA | 20012600 | 1 | 1.0909 | 3 | 3.7895 |  | 4.8804
30. | Plazma kalibracyjna |  | op | 10 | 15 | 25 | [8 empty] | Plazma kalibracyjna | 20003700 | 4 | 4.3636 | 11 | 13.8947 |  | 18.2584
31. | Hemosil Rinse solution |  | op | 100 | 550 | 650 | [8 empty] | Hemosil Rinse solution | 20302400 | 51 | 55.6364 | 439 | 554.5263 |  | 610.1627
32. | Hemosil Fib. Met.Claussa |  | op | 0 | 110 | 110 | [8 empty] | Hemosil Fib. Met.Claussa | 20301700 |  | 0 | 26 | 32.8421 |  | 32.8421
33. | APTT SynthasiL |  | op | 17 | 0 | 17 | [8 empty] | APTT SynthasiL | 20006800 | 5 | 5.4545 |  | 0 |  | 5.4545
34. | Kuwety ACL TOP |  | op | 20 | 130 | 150 | [8 empty] | Kuwety ACL TOP | 29400100 | 8 | 8.7273 | 100 | 126.3158 | 2 | 137.0431
35. | Cleaning solution (CLEAN A) |  | op | 30 | 120 | 150 | [8 empty] | Cleaning solution (CLEAN A) | 9831700 | 15 | 16.3636 | 94 | 118.7368 | 19 | 154.1005
36. | Factor diluent |  | op | 20 | 80 | 100 | [8 empty] | Factor diluent | 9757600 | 3 | 3.2727 | 63 | 79.5789 | 13 | 95.8517
37. | Cleaning Agent ( CLEAN B) |  | op | 40 | 60 | 100 | [8 empty] | Cleaning Agent ( CLEAN B) | 9832700 | 9 | 9.8182 | 45 | 56.8421 | 6 | 72.6603
39. | CUPS 2,0ml |  | op | 2 | 2 | 4 | [8 empty] | CUPS 2,0ml | 5575100 | 1 | 1.0909 |  | 0 |  | 1.0909
Razem
| Dzierżawa |  | JM |  |  | ilość m-c | Cena Netto | Cena Brutto | Wartość netto | VAT | Wartość Brutto | Nr aparatu | Nazwa aparatu zgodna z fakturą | Nr aparatu
| Dzierżawa 2 analizatorów | x | m-c |  |  | 24
Ogołem
| Wymagania graniczne: | [12 empty] | Spełnienie warunków:
1. | Oferent zapewni zamawiającemu bezpłatny serwis, w tym 1 przegląd aparatu zgodnie z harmonogramem) w trakcie trwania umowy
2. | Wymagana utylizacja opakowań zgodnie z ustawą
3. | Szkolenia w zakresie przedmiotu umowy wg potrzeby użytkownika (min.4) min. (60 min)
4. | Odczynniki o terminie ważności nie krótszym niż 6 miesięcy
5. | Karty charakterystyki w formie elektronicznej lub papierowej z pierwszą dostawą
6. | Podłączenie analizatora do LIS użytkownika na koszt oferenta
7. | Wykonawca zapewni materiał do codziennej kontroli jakości od niezależnego producenta dla następujących parametrów: PT, APTT, ATIII, TT, fibrynogenu; stabilny po otwarciu w temp.25 °C 48 h, w dostawach jednej serii przez okres co najmniej 18 miesięcy oraz dla D-Dimerów: płynny, co najmniej 4-poziomowy, stabilny po otwarciu w temp. 2-8 °C przez 15 dni, w dostawach jednej serii przez okres co najmniej 18 miesięcy
................................................................................................
(data i podpis upełnomocnionego przedstawiciela Wykonawcy

## Pakiet 18
.........................................................
(pieczęć Wykonawcy)
Pakiet Nr 18. Dostawa odczynników wraz z dzierżawą 2 analizatorów do oznaczeń hemoglobiny glikowanej metodą wysokociśnieniowej chromatografii cieczowej ( HPLC )
Lp. | Nazwa towaru | Ilość ozn. na 2 lata | J.M. | USK | spsk | Ilość op. 2lata | Cena Netto | Cena Brutto | Wartość netto | VAT | Wartość Brutto | Producent | Numer katalogowy | Nazwa własna zgodna z fakturą
1. | Hemoglobina glikowana | 27000 | op | 40 | 32
2. | Kontrole,kalibratory, materiały zużywalne do podanej ilości testów |  |  | w wartości odczynników
Razem
Dzierżawa
Lp. | Nazwa towaru |  | JM |  |  | ilość m-c | Cena Netto | Cena Brutto | Wartość netto | VAT | Wartość Brutto | Nr aparatu | Nazwa aparatu zgodna z fakturą | Nr aparatu
3 | analizator 1 | x | m-c |  |  | 24
4 | analizator 2 | x | m-c |  |  | 24
Dzierżawa razem
Ogółem
| Warunki graniczne: | [12 empty] | Spełnienie warunków:
1. | Analizator nie starszy niż 2013r
2. | Automatyczny kompaktowy analizator do oznaczania hemoglobiny glikowanej metodą wysokociśnieniowej chromatografii cieczowej (HPLC)
3. | Oznaczanie hemoglobiny A1 oraz A2 w jednym teście; możliwość oznaczania hemoglobiny płodowej HbF
4. | Precyzja pomiaru HBA1 CV poniżej 2,5%
5. | Praca z próbkami pierwotnymi oraz hemolizatami umieszczonymi w tym samym statywie probówek, bez zmian ustawień analizatora. Automatyczne uwzględnianie współczynnika korekcji dla próbek rozcieńczonych
6. | Zwalidowany kapilarny system pobierania krwi jednego producenta - aparat i odczynniki ( zestaw pediatryczny)
7. | Liniowy gradient wzrastajacej siły jonowej w trakcie analizy
8. | Wydajność nie mniejsza niż 20 oznaczeń/godz.
9. | Wbudowana drukarka termiczna oraz obsługa przez ekran dotykowy
10. | Obsługa 10 probówek jednocześnie, możliwość rozbudowy aparatu w przypadku konieczności podniesienia przepustowości do 50 próbek wstawianych jednocześnie poprzez dodanie automatu obsługujacego dodatkowe statywy z próbkami
11. | Pamięć minimum 8 000 ostatnich oznaczeń wraz z prezentacją graficzną oraz danymi pacjenta ( imię, nazwisko, nr statystyczny, data urodzenia, płeć, krótki komentarz)
12. | Ilość oferowanych materiałów kontrolnych musi zapewnić wykonanie codziennej kontroli wszystkich parametrów : HBA1C, HbA1, HbA2, HbF na co najmniej dwóch poziomach.
13. | Oprogramowanie QC obejmujące system kontroli jakości
14. | Analizator wyposażony w zewnętrzny komputer umożliwiający komunikację z LIS Użytkownika. Kolorowy monitor ciekłokrystaliczny,drukarka oraz zewnętrzny czytnik kodów kreskowych, z zapewnieniem materiałów zużywalnych
15. | Wymagana utylizacja opakowań zgodnie z ustawą
16. | Szkolenia w zakresie przedmiotu umowy wg potrzeby użytkownika -min.4 w trakcie trwania umowy
17. | Bezpośredni kontakt z serwisem
18. | Karty charakterystyki w formie elektronicznej lub papierowej z pierwszą dostawą
................................................................................................
(data i podpis upełnomocnionego przedstawiciela Wykonawcy)

## Pakiet 19
.........................................................
(pieczęć Wykonawcy)
Pakiet Nr 19. Kontrole zewnątrz-laboratoryjne do badań laboratoryjnych na 24 miesiące
Lp. | Nazwa towaru | Ilość cykli na rok | J.M. | usk | spsk | Ilość zam. op na 2 lata | Cena Netto | Cena Brutto | Wartość netto | VAT% | Wartość Brutto | Producent | Numer katalogowy | Nazwa własna zgodna z fakturą
1. | Kontrola międzynarodowa biochemiczna na 24 m-ce; 50 parametrów, oznaczenia co 2 tygodnie, możliwość elektronicznego przesyłania danych oraz zarejestrowania więcej niż jednego aparatu/kontrolę | 2 | op | 4 | 0 | 4
2. | Kontrola międzynarodowa hematologiczna na 24 m-ce; 12 parametrów, oznaczenia co 2 tygodnie, możliwość elektronicznego przesyłania danych oraz zarejestrowania więcej niż jednego aparatu/kontrolę | 2 | op | 4 | 4 | 8
3. | Kontrola międzynarodowa kardiologiczna ( płynna ) na 24 m-ce; 10 parametrów, oznaczenia 1 w miesiącu, możliwość elektronicznego przesyłania danych oraz zarejestrowania więcej niż jednego aparatu/kontrolę | 1 | op | 2 | 2 | 4
4. | Kontrola międzynarodowa immunologiczna na 24 m-ce; 55 parametrów, oznaczenia co 2 tygodnie, możliwość elektronicznego przesyłania danych oraz zarejestrowania więcej niż jednego aparatu/kontrolę | 2 | op | 4 | 4 | 8
5. | Kontrola międzynarodowa moczu na 24 m-ce; 24 parametry, oznaczenia co 2 tygodnie, możliwość elektronicznego przesyłania danych oraz zarejestrowania więcej niż jednego aparatu/kontrolę | 2 | op | 4 | 4 | 8
6. | Kontrola międzynarodowa leków na 24 m-cy; 18 parametrów, oznaczenia co 2 tygodnie, możliwość elektronicznego przesyłania danych oraz zarejestrowania więcej niż jednego aparatu/kontrolę | 2 | op | 4 | 0 | 4
7. | Kontrola międzynarodowa białek specyficznych na 24 m-ce; 26 parametrów, oznaczenia co 2 tygodnie, możliwość elektronicznego przesyłania danych oraz zarejestrowania więcej niż jednego aparatu/kontrolę | 2 | op | 4 | 4 | 8
8. | Kontrola międzynarodowa hemoglobiny glikowanej na 24 m-ce; oznaczenia 1 raz w miesiącu, możliwość elektronicznego przesyłania danych oraz zarejestrowania więcej niż jednego aparatu/kontrolę | 1 | op | 2 | 2 | 4
9. | Kontrola międzynarodowa koagulologiczna i czynniki na 24m-ce; 16 parametrów, oznaczenia 1 raz w miesiącu, możliwość elektronicznego przesyłania danych oraz zarejestrowania więcej niż jednego aparatu/kontrolę | 2 | op | 4 | 4 | 8
10. | Kontrola międzynarodowa gazometria na 24m-ce 10 parametrów, oznaczenia 1 raz w miesiącu, możliwość elektronicznego przesyłania danych oraz zarejestrowania więcej niż jednego aparatu/kontrolę | 2 | op | 16 | 4 | 20
11. | Kontrola międzynarodowa moczu (kontrola pasków) na 24 m-ce 14 parametrów, oznaczenia co 2 miesiące, możliwość elektronicznego przesyłania danych oraz zarejestrowania więcej niż jednego aparatu/kontrolę | 1 | op | 2 | 2 | 4
12. | Kontrola z etanolem | 1 | op | 2 | 0 | 2
13. | Kontrola międzynarodowa do PMR na 24 m-ce min.12 parametrów, oznaczenia 1 raz w m-cu … | 1 | op | 2 | 2 | 4
14. | Kontrola miedzynarodowa leki immunosupresyjne na 24 m-ce min. 4 parametry, oznaczenia 1 raz w m -cu możliwość elektronicznego przesyłania danych oraz zarejestrowania więcej niż jednego aparatu/kontrolę | 1 | op | 2 | 0 | 2
15. | Kontrola miedzynarodowa do wirusów HIV/WZW na 24 m-ce min. 10 parametry, oznaczenia 1 raz na kwartał | 1 | op | 0 | 2 | 2
16. | Kontrola miedzynarodowa do EBV na 24 m-ce min. 3 parametry, oznaczenia 1 raz na kwartał | 1 | op | 0 | 2 | 2
17. | Kontrola miedzynarodowa doTORCH na 24 m-ce min. 12 parametry, oznaczenia 1 raz na kwartał | 1 | op | 0 | 2 | 2
18. | Kontrola miedzynarodowa immunologiczna specjalistyczna I na 24 m-ce min. 12 parametry, oznaczenia 1 raz w m -cu możliwość elektronicznego przesyłania danych oraz zarejestrowania więcej niż jednego aparatu/kontrolę | 1 | op | 2 | 0 | 2
19. | Kontrola z osmolalnością | 200 ml | op | 4 | 2 | 6
Razem
| Warunki graniczne: | [12 empty] | Spełnienie warunków:
1. | Dostawa zgodnie z harmonogramem kontroli
2. | Odczynniki od jednego producenta
3. | Karty charakterystyki w formie elektronicznej lub papierowej z pierwszą dostawą
4. | Min.2 szkolenia (60 min) związane z przedmiotem umowy w trakcie trwania umowy.
5. | Odbiór opakowań zgodnie z ustawą
................................................................................................
(data i podpis upełnomocnionego przedstawiciela Wykonawcy)

## Pakiet 20
.........................................................
(pieczęć Wykonawcy)
Pakiet Nr 20 . Odczynniki, kontrole,kalibratory, materiały zuzywalne do badań hormonalnych i innych wraz z dzierzawą aparatu przez okres 24 miesiecy dla DDL
Tabela 1. Odczynniki
L.p. | Nazwa towaru | ilosć test w op. | ilość ozn. na 2 lata | J.M. | Ilość zam. op | Cena netto za op. | Cena Brutto | Wartość netto | VAT | Wartość Brutto | Producent | Numer katalogowy | Nazwa własna zgodna z fakturą
1. | estradiol | 200 | 800 | test | [9 empty] | 11 | 18.8571 | 0 | 0
2. | prolaktyna | 200 | 800 | test | [9 empty] | 19 | 32.5714 | 0 | 0
3. | progesteron | 200 | 800 | test | [9 empty] | 4 | 6.8571 | 0 | 0
4. | FSH | 200 | 800 | test | [9 empty] | 19 | 32.5714 | 0 | 0
5. | LH | 200 | 800 | test | [9 empty] | 19 | 32.5714 | 0 | 0
6. | DHEA-SO4 | 200 | 800 | test | [9 empty] | 14 | 24 | 0 | 0
7. | Testosteron | 200 | 800 | test | [9 empty] | 14 | 24 | 0 | 0
8. | Beta-HCG | 200 | 2800 | test | [9 empty] | 10 | 17.1429 | 0 | 0
9. | C-peptyd | 200 | 4000 | test | [9 empty] | 5 | 8.5714 | 0 | 0
10. | Insulina | 200 | 20000 | test | [9 empty] | 32 | 54.8571 | 0 | 0
11. | kwas foliowy | 200 | 7000 | test | [9 empty] | 18 | 30.8571 | 0 | 0
12. | TSH (3 generacji) | 600 | 34000 | test | [9 empty] | 44 | 75.4286 | 0 | 0
13. | P/ciała anty-TG | 200 | 6000 | test | [9 empty] | 19 | 32.5714 | 0 | 0
14. | P/ciała anty TPO | 200 | 9200 | test | [9 empty] | 28 | 48 | 0 | 0
15. | P/ ciała p/ Helicobacter pylori | 200 | 1200 | test | [9 empty] | 2 | 3.4286 | 0 | 0
16. | Hormon wzrostu | 200 | 12800 | test | [9 empty] | 39 | 66.8571 | 0 | 0 | 105.8571
17. | ACTH | 200 | 6400 | test | [9 empty] | 20 | 34.2857 | 0 | 0
18. | Parathormon | 200 | 4000 | test | [9 empty] | 11 | 18.8571 | 0 | 0
19. | SHBG | 200 | 2000 | test | [9 empty] | 5 | 8.5714 | 0 | 0
20. | Wit. B12 | 200 | 7000 | test | [9 empty] | 24 | 41.1429 | 0 | 0
21. | FT3 | 200 | 11200 | test | [9 empty] | 35 | 60 | 0 | 0
22. | FT4 | 200 | 28000 | test | [9 empty] | 88 | 150.8571 | 0 | 0
23. | Erytropoetyna | 200 | 1200 | test | [9 empty] | 3 | 5.1429 | 0 | 0
24. | IGF-1 | 200 | 4800 | test | [9 empty] | 16 | 27.4286 | 0 | 0
25. | IgFBP3 | 200 | 3200 | test | [9 empty] | 5 | 8.5714 | 0 | 0
26. | Androstendion | 200 | 2400 | test | [9 empty] | 7 | 12 | 0 | 0
27. | TSI | 200 | 400 | test | [9 empty] | 1 | 1.7143 | 0 | 0
28. | NT-proBNP | 200 | 400 | test | [9 empty] | 0 | 0 | 0 | 0
29. | Kalcytonina | 200 | 400 | test | [9 empty] | 0 | 0 | 0 | 0
30. | Tyreoglobulina | 200 | 400 | test | [9 empty] | 0 | 0 | 0 | 0
31. | anty-CCP | 200 | 800 | test | [9 empty] | 0 | 0 | 0 | 0
| Razem testów |  | 175200 | [13 empty] | 0
L.p. | Nazwa towaru |  | na ozn. | J.M. | Ilość zam. op | Cena netto za op. | Cena Brutto | Wartość netto | VAT | Wartość Brutto | Producent | Numer katalogowy | Nazwa własna zgodna z fakturą |  |  |  | #VALUE!
1. | Kalibratory,kontrole i mat .zużywalne do podanej ilości testów |  | 175200 | op
Razem kalibr.i kontr.
Lp. | Nazwa towaru |  |  | J.M. | Ilość m-cy | Cena netto | Cena brutto | Wartość netto | VAT % | Wartość Brutto | Nr aparatu | Nazwa aparatu zgodna z fakturą | Nr aparatu
1 | Dzierżawa analizatora |  | X | m-c | 24
Oferta ogółem
| Warunki graniczne: | [11 empty] | Spełnienie warunków:
1. | Aparat o wydajności minimum 160 badań/ godzinę wraz z aparatem back-up
2. | Aparaty wyprodukowane nie wcześniej niż w 2010r
3. | Automatyczne badania metodą chemiluminescencji
4. | Aparat wyposażony w UPS celem podtrzymania napięcia minimum przez 30 min.
5. | Możliwość wykonania równocześnie minimum 10-ciu róznych parametrów z 1 próbki
6. | Minimum 15 pozycji odczynnikowych
7. | Minimum 50 pozycji na próbki z możliwoscią dostawiania
8. | Identyfikacja odczynnika przez analizator z automatycznym monitorowaniem jego zużycia
9. | Automatyczne rozcieńczanie próbki poza zakresem liniowosci
10. | Mozliwość zastosowania reflex testów
11. | Automatyczne otwieranie zestawów z odczynnikiem w rotorze- zapobieganie odparowywaniu odczynników
12 | Mozliwosc dostawiania próbek, kontroli, odczynników, kalibratorów w trakcie pracy analizatora
13. | Mozliwość zastosowania róznych rodzajów probówek z próbką
14. | Możliwość wykonania badań CITO bez przerywania pracy aparatu
15. | Kontrola jakosci-opracowanie statystyczne
16. | Czas potrzebny na codzienne czynności konserwacyjne (max. do 60 min.)
17. | Możliwość bezpośredniego telefonicznego kontaktu z serwisantem w ciagu 20 minut od wystąpienia awarii aparatu
18. | Wszystkie koszty związane z naprawą i okresową konserwacją (przeglądy) dzierżawionego aparatu ponosi wykonawca
19. | Chłodzenie odczynników w aparacie ( temp. 2-8 stopni C)
20. | Podłączenie do systemu komputerowego w laboratorium (transmisja dwukierunkowa) na koszt Wykonawcy
21. | Aparat wyposażony w zewnętrzny: komputer, monitor, urządzenie wielofunkcyjne (fax, drukarka, skaner w jednym) drukarkę laserową i skaner kodów kreskowych do pracy w LIS Użytkownika
22 | Zapewnienie do drukarki oraz urządzenia wielofunkcyjnego części zużywalnych na czas trwania umowy ( toner i papier na ok. 2500 stron/m-c dla drukarki oraz papier na 500 stron/m-c dla urządzenia wielofunkcyjnego)
23 | Aparat doposażony w zewnętrzną chłodziarko-zamrażarkę o poj. min.220 litrów z dolnym zamrażarnikiem oraz wirówkę kątową na minimum 24 pozycje do wirowania, osiągającą nie mniej niż 3000 obrotów/min.
24 | Zapewnienie odpowiednich warunków pracy urzadzenia i przebiegu reakcji poprzez dostarczenie klimatyzatora o następujących parametrach: jeden klimatyzator typu SPLIT, ścienny o mocy do 10KW lub dwa klimatyzatory o mocy 5KW, służące do pracy całorocznej z funkcją chłodzenia i grzania
25 | Wszystkie aparaty muszą być po generalnym odnowieniu, z gwarancją na naprawy przez cały okres trwania umowy
26 | Zapewnienie na koszt Wykonawcy uczestnictwa w międzynarodowej kontroli jakosci BIORAD dla obu aparatów w kolejnych cyklach kontroli na cały czas trwania umowy z częstotliwością minimum 1 raz w miesiącu na wszystkie dostępne produkty, dostawę materiału kontrolnego , opracowania wyników, certyfikaty uczestnictwa
27 | Minimun 4 szkolenia produktowe w czasie trwania umowy ( kazde minimum 60 min.)
28 | Karty charakterystyki w formie elektronicznej lub papierowej z pierwszą dostawą
29 | Utylizacja opakowań zgodnie z ustawą
30 | Reakcja serwisu w ciągu godziny od zgłoszenia telefonicznego awarii.Podjęcie naprawy analizatorów w ciągu max 12h od zgłoszenia.Bezpośredni kontakt z serwisem od poniedziałku do soboty w wyłączeniem niedziel i świąt ustawowych. Podać sposób kontaktu bezpośredniego z Działem Serwisowym - telefon,mail.
................................................................................................
(data i podpis upełnomocnionego przedstawiciela Wykonawcy)